## RptPresupuestoDetallado
TABLA DE PRECIOS REFERENCIALES DS 27 REGION DE ARICA Y PARINACOTA 2025
UF DE REFERENCIA $ 39,133,92 |  |  |  |  | PRECIO UNITARIO
CLASE | CODIGO | DESCRIPCIÓN | UNIDAD | CANTIDAD | Zona 1 | Zona 2 32% | Zona 3 41% | Zona 4 58%
| 00001 | A.- GASTO COMPLEMENTARIO, OBRA PROVISORIA Y TRABAJO PRELIMINAR |  |  |  | 1.32 | 1.41 | 1.58
| 00002 | A 02 00 00.- OBRA PROVISORIA
| 00003 | A 02 01 00.- CONSTRUCCION PROVISORIA
A 02 01 10 | 090003 | INSTALACIÓN DE FAENAS OFICINAS CONTENEDOR | u | 1 | 17.1992 | 22.7029 | 24.2509 | 27.1747
A 02 01 16 | 090001 | ARRIENDO BAÑO QUIMICO | mes | 1 | 3.6531 | 4.8221 | 5.1509 | 5.7719
| 00005 | CIERROS PROVISORIOS
A 02 01 05 | 90010 | CIERRE PERIMETRAL DE SITIOS, MALLA RASCHEL H=2,1 MT. | m | 1 | 0.2411 | 0.31825 | 0.33995 | 0.38094
A 02 01 05 | 090015 | CIERRO PROVISORIO CON OSB H=2,4 MT. | m | 1 | 0.8838 | 1.1666 | 1.2462 | 1.3964
| 00271 | A 02 02 00.- EMPALMES PROVISORIOS
A 02 02 05 | 090008 | EMPALME PROVISORIO DE ELICTRICIDAD | u | 1 | 20.0294 | 26.4388 | 28.2415 | 31.6465
A 02 02 01 | 090000 | GAVION | u | 1 | 19.8199 | 26.1623 | 27.9461 | 31.3154
A 02 02 02 | 090006 | EMPALME PROVISORIO DE ALCANTARILLADO | u | 1 | 26.5004 | 34.9805 | 37.3656 | 41.8706
| 00010 | GAVION
A 02 03 01 | 90004 | Letrero indicativo de obra 2 x 3 m. | u | 1 | 20.4335 | 26.9722 | 28.8112 | 32.2849
A 02 03 01 | 090007 | Letrero indicativo de obra 6 x 2,5 m. | u | 1 | 46.4483 | 61.3118 | 65.4921 | 73.3883
A 02 03 01 | 090008 | Letrero indicativo de obra 9 x 4 m. | u | 1 | 94.1737 | 124.3093 | 132.7849 | 148.7944
A 02 03 01 | 090009 | Letrero indicativo de obra 12 x 5 m. | u | 1 | 138.0609 | 182.2404 | 194.6659 | 218.1362
| 00287 | A 03 00 00.- TRABAJO PRELIMINAR
| 00288 | A 03 01 00.- ASEO Y CUIDADO DE LA OBRA.
A 03 01 00 | 90002 | ASEO PERMANENTE DE OBRA | m2 | 1 | 0.2016 | 0.26611 | 0.28426 | 0.31853
| 00290 | A 03 03 00.- DEMOLICION Y DESARME
A 03 03 02 | 90007 | Demolición de elementos de hormigón | m3 | 1 | 1.6461 | 2.1729 | 2.321 | 2.6008
A 03 03 02 | 90008 | Demolición de elementos de albañilería | m2 | 1 | 0.1787 | 0.23588 | 0.25197 | 0.28235
A 03 10 05 | 90000 | Retiro de revestimiento de piso existente | m2 | 1 | 0.1139 | 0.15035 | 0.1606 | 0.17996
A 03 80 00 | 090012 | Retiro de revestimiento muro existente | m2 | 1 | 0.0859 | 0.11339 | 0.12112 | 0.13572
A 03 80 00 | 90000 | Puntereo de radier | m2 | 1 | 0.1461 | 0.19285 | 0.206 | 0.23084
A 03 80 00 | 90001 | Retiro de cubierta existente | m2 | 1 | 0.143 | 0.18876 | 0.20163 | 0.22594
A 03 80 00 | 90002 | Retiro de marco y puerta existentes | u | 1 | 0.1722 | 0.2273 | 0.2428 | 0.27208
A 03 80 00 | 090013 | Retiro y reinstalación de puerta sin marco | u | 1 | 0.0896 | 0.11827 | 0.12634 | 0.14157
A 03 03 03 | 090001 | Retiro de estructura de madera | m2 | 1 | 0.186 | 0.24552 | 0.26226 | 0.29388
A 03 80 00 | 90003 | Retiro de ventana existente | u | 1 | 0.1378 | 0.1819 | 0.1943 | 0.21772
A 03 80 00 | 090014 | Retiro y reinstalacion de de ventana existente con remate de vano, para ventanas metálicos. | u | 1 | 0.2797 | 0.3692 | 0.39438 | 0.44193
A 03 80 00 | 90004 | Retiro de revestimiento de cielo existente | m2 | 1 | 0.2003 | 0.2644 | 0.28242 | 0.31647
A 03 80 00 | 90007 | Retiro de estructura de tabique existente | m2 | 1 | 0.143 | 0.18876 | 0.20163 | 0.22594
A 03 80 00 | 090009 | Retiro y reposición de objetos de fachadas | u | 1 | 0.2003 | 0.2644 | 0.28242 | 0.31647
A 03 80 00 | 090011 | Lavado de fachada | m2 | 1 | 0.0799 | 0.10547 | 0.11266 | 0.12624
A 03 05 06 | 090007 | Extracción de escombros | m3 | 1 | 0.8313 | 1.0973 | 1.1721 | 1.3135
A 03 80 00 | 090025 | Retiro de red de alcantarillado | m | 1 | 0.0975 | 0.1287 | 0.13748 | 0.15405
A 03 80 00 | 090026 | Retiro de red de agua potable | m | 1 | 0.0634 | 0.083688 | 0.089394 | 0.10017
A 03 80 00 | 090027 | Retiro de artefactos sanitarios | u | 1 | 0.6357 | 0.83912 | 0.89634 | 1.0044
A 03 80 00 | 090028 | Retiro de tuberias existentes | m | 1 | 0.1194 | 0.15761 | 0.16835 | 0.18865
| 00289 | A 03 05 02.- DESPEJE DE TERRENO
A 03 05 02 | 90006 | Limpieza, escarpado y despeje de terreno, con máquina | m2 | 1 | 0.0569 | 0.075108 | 0.080229 | 0.089902
A 03 05 02 | 90007 | Limpieza, escarpado y despeje de terreno, manual e= 15 cm. | m2 | 1 | 0.1423 | 0.18784 | 0.20064 | 0.22483
| 00291 | A 03 06 00.- REPLANTEO
A 03 06 00 | 90001 | Replanteo | m | 1 | 0.3427 | 0.45236 | 0.48321 | 0.54147
| 00292 | A 80 00 00.- OTROS GASTO COMPLEMENTARIO
A 80 00 00 | 90000 | Aspirado de techumbres luego de retirar cubiertas asbesto | m2 | 1 | 0.0373 | 0.049236 | 0.052593 | 0.058934
A 80 00 00 | 90001 | Carguío de bin en camión, materiales no friables | m3 | 1 | 1.0732 | 1.4166 | 1.5132 | 1.6957
A 80 00 00 | 90002 | Envoltorio de polietileno | m2 | 1 | 0.0618 | 0.081576 | 0.087138 | 0.097644
A 80 00 00 | 90004 | Módulo de descontaminación 3 cámaras, revestimiento polietileno desechable | u | 1 | 2.2856 | 3.017 | 3.2227 | 3.6112
A 80 00 00 | 90005 | Pintura latex económico sobre planchas AC una mano | m2 | 1 | 0.0623 | 0.082236 | 0.087843 | 0.098434
A 80 00 00 | 90006 | Pintura latex en techumbre | m2 | 1 | 0.1034 | 0.13649 | 0.14579 | 0.16337
A 80 00 00 | 90007 | Recepción escombro ac no friable | Ton | 1 | 0.004 | 0.00528 | 0.00564 | 0.00632
A 80 00 00 | 90023 | SACOS DESECHABLES POLIETILENO INTERIOR | u | 1 | 0.0822 | 0.1085 | 0.1159 | 0.12988
A 80 00 00 | 90008 | Señalética con letreros tamaño hoja carta | u | 1 | 0.2801 | 0.36973 | 0.39494 | 0.44256
I 80 00 00 | 90012 | TRASLADO AC NO FRIABLE (*SC*) | Ton/km | 1 | 0.0008 | 0.001056 | 0.001128 | 0.001264
A 80 00 00 | 90013 | ANDAMIOS FACHADA, MONTAJE Y DESMONTAJE | m2 | 1 | 0.1295 | 0.17094 | 0.1826 | 0.20461
A 80 00 00 | 090037 | ARRIENDO ANDAMIO DE FACHADA | m2/mes | 1 | 2.4033 | 3.1724 | 3.3887 | 3.7972
| 00168 | B.- OBRAS DE HABILITACION DEL TERRENO
| 00169 | MOVIMIENTO DE TIERRAS
| 00170 | EXCAVACION EN CORTE A MANO
B 05 02 06 | 90000 | Excavacion gral a mano terr.semi-duro | m3 | 1 | 0.2809 | 0.37079 | 0.39607 | 0.44382
B 05 02 06 | 90001 | Rectificacion de excavacion | m3 | 1 | 0.3053 | 0.403 | 0.43047 | 0.48237
| 00171 | EXCAVACION EN CORTE A MAQUINA
B 05 02 05 | 90000 | Excavación en zanja con máquina | m3 | 1 | 0.0886 | 0.11695 | 0.12493 | 0.13999
B 05 02 04 | 90000 | EXCAVACION EN ROCA | m3 | 1 | 0.5383 | 0.71056 | 0.759 | 0.85051
| 00293 | EXCAVACIÓN EN SUELO SALINO CON MARTILLO DEMOLEDOR
B 05 02 80 | 090000 | Excavacion suelos salinos con martillo demoledor | m3 | 1 | 0.3721 | 0.49117 | 0.52466 | 0.58792
| 00172 | EXTRACCION DE ESCOMBROS
B 05 03 02 | 90000 | RETIRO DE ESCOMBROS | m3 | 1 | 0.8313 | 1.0973 | 1.1721 | 1.3135
| 00173 | RELLENO ESTRUCTURAL
B 05 04 00 | 90000 | Relleno con material de obra | m3 | 1 | 0.5884 | 0.77669 | 0.82964 | 0.92967
B 05 04 03 | 90005 | Relleno estabilizado | m3 | 1 | 1.4032 | 1.8522 | 1.9785 | 2.2171
B 05 04 80 | 090000 | Cama de arena | m3 | 1 | 1.1166 | 1.4739 | 1.5744 | 1.7642
| 00260 | MUROS DE CONTENCION
| 00261 | MUROS DE HORMIGÓN ARMADO
B 06 04 00 | 90000 | HORMIGON ARMADO MURO DE CONTENCIÓN | m3 | 1 | 5.2675 | 6.9531 | 7.4272 | 8.3226
B 06 04 00 | 90001 | ENFIERRADURA MURO DE CONTENCIÓN | kg | 1 | 0.059 | 0.07788 | 0.08319 | 0.09322
B 06 04 00 | 90002 | MOLDAJE MURO DE CONTENCIÓN | m2 | 1 | 0.6787 | 0.89588 | 0.95697 | 1.0723
| 00262 | MUROS DE BLOQUES DE CEMENTO
| 00263 | OTROS MUROS DE CONTENCION
B 06 01 01 | 090000 | BARBACANA PVC 75 MM. | m | 1 | 0.1652 | 0.21806 | 0.23293 | 0.26102
| 00264 | ESTABILIZACION DE TALUDES
B 03 03 00 | 90000 | PERNOS DE ANCLAJE 5.0 M | u | 1 | 30.8856 | 40.769 | 43.5487 | 48.7992
B 03 04 00 | 90000 | SHOTCRETE | m2 | 1 | 0.6613 | 0.87292 | 0.93243 | 1.0449
B 03 06 00 | 90000 | ESTABILIZACION CON VEGETACION | m2 | 1 | 0.5921 | 0.78157 | 0.83486 | 0.93552
| 00265 | DEFENSAS FLUVIALES
B 02 05 00 | 90000 | DEFENSA LONGITUDINAL | m3 | 1 | 9.473 | 12.5044 | 13.3569 | 14.9673
B 02 02 00 | 90000 | ENROCADO | m3 | 1 | 2.0496 | 2.7055 | 2.8899 | 3.2384
B 02 03 00 | 90000 | ESPIGONES | m3 | 1 | 8.1362 | 10.7398 | 11.472 | 12.8552
B 02 04 00 | 90000 | GAVION | m3 | 1 | 2.1222 | 2.8013 | 2.9923 | 3.3531
| 00266 | CANALIZACION DE QUEBRADAS
B 01 05 02 | 90000 | TUBO CIRCULAR DE HORMIGÓN 1200 MM. | m | 1 | 4.6635 | 6.1558 | 6.5755 | 7.3683
B 01 05 03 | 90000 | TUBO DE BASE PLANA DE HORMIGÓN 600 MM. | m | 1 | 2.1355 | 2.8189 | 3.0111 | 3.3741
B 01 05 01 | 090000 | TUBO CIRCULAR DE METAL CORRUGADO 1000 MM | m | 1 | 6.9908 | 9.2279 | 9.857 | 11.0455
B 01 05 05 | 90000 | TUBO CIRCULAR DE PVC HIDRAULICO 400 MM. | m | 1 | 13.7403 | 18.1372 | 19.3738 | 21.7097
| 00267 | LOSA DE FUNDACIÓN PARA SUELOS SALINOS
B 05 02 05 | 90001 | EXCAVACIONPARA MEJORAMIENTO ESTRUCTURAL (COSTRON SALINO) CON RETIRO A BOTADERO | m3 | 1 | 0.2916 | 0.38491 | 0.41116 | 0.46073
B 04 10 80 | 90000 | IMPERMEABILIZACION DE SELLO | m2 | 1 | 0.12 | 0.1584 | 0.1692 | 0.1896
B 05 04 03 | 90006 | RELLENO MEJORAMIENTO ESTRUCTURAL | m3 | 1 | 1.4272 | 1.8839 | 2.0124 | 2.255
B 04 01 00 | 90000 | EMPLANTILLADO SUELO SALINO | m3 | 1 | 4.5135 | 5.9578 | 6.364 | 7.1313
B 04 80 00 | 90000 | BASE CAMA DE RIPIO SUELO SALINO | m3 | 1 | 1.0549 | 1.3925 | 1.4874 | 1.6667
B 04 03 00 | 90000 | MOLDAJE REBALSE LOSA DE FUNDACION SUELO SALINO | m2 | 1 | 0.6121 | 0.80797 | 0.86306 | 0.96712
B 04 03 00 | 90001 | ENFIERRADURA LOSA FUNDACION SUELO SALINO | kg | 1 | 0.0576 | 0.076032 | 0.081216 | 0.091008
B 04 03 00 | 90002 | HORMIGON LOSA DE FUNDACION SUELO SALINO | m3 | 1 | 6.1906 | 8.1716 | 8.7287 | 9.7811
| 00276 | PILOTES DE FUNDACIÓN HORMIGONADOS IN SITU PARA SUELOS SALINOS
B 04 07 02 | 090001 | PERFORACION CON MAQUINA PARA PILOTES | m | 1 | 10.943 | 14.4448 | 15.4296 | 17.2899
B 04 07 02 | 90002 | EMPLANTILLADO PILOTE | m3 | 1 | 4.5135 | 5.9578 | 6.364 | 7.1313
B 04 07 02 | 90003 | ENFIERRADURA PILOTE DE FUNDACION | kg | 1 | 0.0576 | 0.076032 | 0.081216 | 0.091008
B 04 07 02 | 90004 | HORMIGON PILOTE DE FUNDACION | m3 | 1 | 6.2114 | 8.199 | 8.7581 | 9.814
| 00267 | VIGAS DE FUNDACION
B 04 04 00 | 90000 | MOLDAJE VIGAS DE FUNDACION | m2 | 1 | 0.6121 | 0.80797 | 0.86306 | 0.96712
B 04 04 00 | 90001 | ENFIERRADURA VIGAS DE FUNDACION | kg | 1 | 0.0576 | 0.076032 | 0.081216 | 0.091008
B 04 04 00 | 90002 | HORMIGON VIGAS DE FUNDACION | m3 | 1 | 5.7275 | 7.5603 | 8.0758 | 9.0495
| 00269 | GEOMEMBRANAS
B 04 10 01 | 090002 | GEOMEMBRANA HDPE 1 MM. | m2 | 1 | 0.1842 | 0.24314 | 0.25972 | 0.29104
B 04 10 01 | 090003 | GEOMEMBRANA HDPE 2 MM. | m2 | 1 | 0.1976 | 0.26083 | 0.27862 | 0.31221
| 00270 | CAMARAS DE INSPECCION
E 05 03 02 | 090002 | CAMARAS PUBLICA PREFABRICADA DE 1200 PARA COLECTOR H=2.8M. | u | 1 | 22.293 | 29.4268 | 31.4331 | 35.2229
| 00013 | C.- OBRA GRUESA
| 00014 | FUNDACIONES
| 00015 | REPLANTEO, TRAZADOS Y NIVELES
A 03 06 00 | 90001 | Replanteo | m | 1 | 0.3427 | 0.45236 | 0.48321 | 0.54147
| 00016 | EXCAVACIONES
C 01 03 06 | 90007 | Excavación fundaciones manual | m3 | 1 | 0.4781 | 0.63109 | 0.67412 | 0.7554
C 01 03 05 | 90001 | Excavación fundaciones con máquina | m3 | 1 | 0.0639 | 0.084348 | 0.090099 | 0.10096
C 01 03 05 | 90002 | Excavación fundaciones manual (terrenos salinos) | m3 | 1 | 0.6145 | 0.81114 | 0.86645 | 0.97091
| 00017 | EMPLANTILLADO
C 02 01 00 | 90013 | Emplantillado | m3 | 1 | 4.5135 | 5.9578 | 6.364 | 7.1313
| 00018 | HORMIGON CIMIENTOS
C 02 00 00 | 90001 | Hormigón 225 k/cem/m³ G10 + 20% B.D. | m3 | 1 | 4.2149 | 5.5637 | 5.943 | 6.6595
C 02 02 00 | 90000 | Hormigón 225 k/cem/m³ G10 + Aditivo Impermeabilizante | m3 | 1 | 4.2344 | 5.5894 | 5.9705 | 6.6904
C 02 02 00 | 90001 | Hormigon 280 k/cem/m³ G15 + 20% B.D. | m3 | 1 | 4.4156 | 5.8286 | 6.226 | 6.9766
C 02 02 02 | 90000 | HORMIGÓN 375 K/CEM/M³ G20 + 20% B.D. | m3 | 1 | 4.8523 | 6.405 | 6.8417 | 7.6666
C 02 02 02 | 90001 | POYO DE HORMIGÓN 40 X 40 X 60 CM. | u | 1 | 0.603 | 0.79596 | 0.85023 | 0.95274
| 00019 | HORMIGON SOBRECIMIENTOS
C 03 00 00 | 90000 | Hormigón 255 k/cem/m³ G15 | m3 | 1 | 4.295 | 5.6694 | 6.056 | 6.7861
C 02 02 00 | 90002 | Hormigón 255 k/cem/m³ G15 + Aditivo Impermeabilizante | m3 | 1 | 4.5945 | 6.0647 | 6.4782 | 7.2593
C 03 00 00 | 90001 | Hormigón 300 k/cem/m³ G17 | m3 | 1 | 4.4469 | 5.8699 | 6.2701 | 7.0261
C 03 00 00 | 90002 | Hormigón 300 k/cem/m³ G17 + Aditivo Impermeabilizante | m3 | 1 | 4.6414 | 6.1266 | 6.5444 | 7.3334
C 02 02 80 | 90002 | Sobrecimiento con bloques de cemento | m | 1 | 0.286 | 0.37752 | 0.40326 | 0.45188
| 00020 | ENFIERRADURA
C 03 04 00 | 90020 | FIERRO 6 MM. | kg | 1 | 0.054 | 0.07128 | 0.07614 | 0.08532
C 03 04 00 | 90021 | FIERRO 8 MM. | kg | 1 | 0.0677 | 0.089364 | 0.095457 | 0.10697
C 03 04 00 | 090022 | FIERRO 10 MM. | kg | 1 | 0.0687 | 0.090684 | 0.096867 | 0.10855
C 03 04 00 | 090023 | FIERRO 12 MM. | kg | 1 | 0.059 | 0.07788 | 0.08319 | 0.09322
| 00021 | MOLDAJE
C 03 80 00 | 90000 | Moldaje de madera para sobrecimiento (3 usos) | m2 | 1 | 0.4385 | 0.57882 | 0.61828 | 0.69283
| 00022 | RADIER
| 00023 | BASE (CAMA DE RIPIO)
C 04 03 00 | 90003 | Cama de ripio compactada e = 8 cm. | m2 | 1 | 0.0951 | 0.12553 | 0.13409 | 0.15026
C 04 03 00 | 90004 | Cama de ripio compactada e = 10 cm. | m2 | 1 | 0.1119 | 0.14771 | 0.15778 | 0.1768
C 04 03 00 | 090008 | Cama de ripio compactada e = 8 cm. con polietileno | m2 | 1 | 0.1919 | 0.25331 | 0.27058 | 0.3032
C 04 03 00 | 090009 | Cama de ripio compactada e = 10 cm. con polietileno | m2 | 1 | 0.2087 | 0.27548 | 0.29427 | 0.32975
C 04 03 00 | 90005 | Relleno interior estabilizado compactado | m3 | 1 | 1.1088 | 1.4636 | 1.5634 | 1.7519
| 00024 | HORMIGON
C 04 03 02 | 090024 | Hormigón 255 k/cem/m³ G15 + Aditivo Impermeabilizante | m3 | 1 | 4.382 | 5.7842 | 6.1786 | 6.9236
C 04 03 02 | 90017 | Hormigón 255 K/Cem/m³ G15 + endurecedor superficial e= 8cm. | m2 | 1 | 0.4953 | 0.6538 | 0.69837 | 0.78257
C 04 03 02 | 090025 | Hormigón 255 k/cem/m³ G15 | m3 | 1 | 4.295 | 5.6694 | 6.056 | 6.7861
C 04 03 80 | 90000 | Afinado de piso e = 2 cm. | m2 | 1 | 0.2846 | 0.37567 | 0.40129 | 0.44967
C 04 03 02 | 90020 | Radier de hormigon 10 cm | m2 | 1 | 0.5572 | 0.7355 | 0.78565 | 0.88038
C 04 03 02 | 90021 | Radier de hormigon 7 cm | m2 | 1 | 0.4292 | 0.56654 | 0.60517 | 0.67814
C 04 03 02 | 090027 | Radier de hormigon 5 cm + leyenda | m3 | 1 | 4.8379 | 6.386 | 6.8214 | 7.6439
C 04 03 80 | 90003 | Mejoramiento de superficie para pavimento (revestimiento) | m2 | 1 | 0.2573 | 0.33964 | 0.36279 | 0.40653
C 04 80 00 | 090012 | Colocación malla acma C-92 | m2 | 1 | 0.1467 | 0.19364 | 0.20685 | 0.23179
C 04 80 00 | 090013 | Colocación malla acma C-139 | m2 | 1 | 0.1722 | 0.2273 | 0.2428 | 0.27208
C 04 80 00 | 090014 | Colocación malla acma C-188 | m2 | 1 | 0.218 | 0.28776 | 0.30738 | 0.34444
| 00025 | MUROS 1° PISO
| 00026 | HORMIGON ARMADO
| 00027 | HORMIGON PILARES VIGAS Y CADENAS
C 03 00 00 | 90001 | Hormigón 300 k/cem/m³ G17 | m3 | 1 | 4.4469 | 5.8699 | 6.2701 | 7.0261
C 03 00 00 | 90002 | Hormigón 300 k/cem/m³ G17 + Aditivo Impermeabilizante | m3 | 1 | 4.6414 | 6.1266 | 6.5444 | 7.3334
C 05 05 02 | 90005 | Hormigón 340 k/cem/m³ G20 | m3 | 1 | 4.5972 | 6.0683 | 6.4821 | 7.2636
C 05 05 02 | 90006 | Hormigón 340 k/cem/m³ G20 + Aditivo Impermeabilizante | m3 | 1 | 4.7015 | 6.206 | 6.6291 | 7.4284
| 00028 | ENFIERRADURA PILARES VIGAS Y CADENAS
C 02 80 00 | 90000 | Fierro 6 mm. | kg | 1 | 0.054 | 0.07128 | 0.07614 | 0.08532
C 02 80 00 | 90001 | Fierro 8 mm. | kg | 1 | 0.0677 | 0.089364 | 0.095457 | 0.10697
C 02 02 80 | 90000 | Fierro 10 mm. | kg | 1 | 0.0687 | 0.090684 | 0.096867 | 0.10855
C 02 02 80 | 90001 | Fierro 12 mm. | kg | 1 | 0.059 | 0.07788 | 0.08319 | 0.09322
C 05 05 01 | 90000 | Enfierradura de pilar acma 15/15 9,2 mm | m | 1 | 0.2034 | 0.26849 | 0.28679 | 0.32137
C 05 05 01 | 90001 | Enfierradura de pilar acma 15/20 9,2 mm | m | 1 | 0.4701 | 0.62053 | 0.66284 | 0.74276
C 05 05 01 | 90002 | Enfierradura de pilar acma 15/30 9,2 mm | m | 1 | 0.2844 | 0.37541 | 0.401 | 0.44935
C 05 05 01 | 90003 | Enfierradura de viga y cadena acma 15/20 9,2 mm | m | 1 | 0.2782 | 0.36722 | 0.39226 | 0.43956
C 05 05 01 | 90004 | Enfierradura de viga y cadena acma 15/25 9,2 mm | m | 1 | 0.1565 | 0.20658 | 0.22067 | 0.24727
C 05 05 01 | 90005 | Enfierradura de viga y cadena acma 15/30 9,2 mm | m | 1 | 0.1398 | 0.18454 | 0.19712 | 0.22088
| 00029 | MOLDAJE PILARES VIGAS Y CADENAS
C 05 05 03 | 90000 | Moldaje de madera para pilares (3 usos) | m2 | 1 | 0.4156 | 0.54859 | 0.586 | 0.65665
C 06 01 04 | 90000 | Moldaje de madera para vigas y cadenas (3 usos) | m2 | 1 | 0.9603 | 1.2676 | 1.354 | 1.5173
| 00030 | ALBAÑILERIA
| 00031 | LADRILLO
C 05 03 01 | 90028 | Albañilería armada ladrillo santiago 7e o titan 29x14x7,1 | m2 | 1 | 12.8721 | 16.9912 | 18.1497 | 20.3379
C 05 03 01 | 90029 | Albañilería armada ladrillo santiago 9e o extra titan 29x14x9,4 | m2 | 1 | 3.1401 | 4.1449 | 4.4275 | 4.9614
C 05 03 01 | 90030 | Albañilería armada ladrillo santiago 11e o gran titan 29x14x11,3 | m2 | 1 | 0.9448 | 1.2471 | 1.3322 | 1.4928
C 05 03 01 | 90031 | ALBAÑILERÍA ARMADA MEDIANERO SANTIAGOTE 7E | m2 | 1 | 3.6596 | 4.8307 | 5.16 | 5.7822
C 05 03 01 | 90032 | ALBAÑILERÍA ARMADA MEDIANERO SANTIAGOTE 9E | m2 | 1 | 3.1401 | 4.1449 | 4.4275 | 4.9614
C 05 03 01 | 90033 | ALBAÑILERÍA ARMADA MEDIANERO SANTIAGOTE 11E | m2 | 1 | 0.9448 | 1.2471 | 1.3322 | 1.4928
C 05 03 02 | 90004 | ALBAÑILERÍA CONFINADA LADRILLO FISCAL | m2 | 1 | 5.861 | 7.7365 | 8.264 | 9.2604
C 05 03 02 | 90005 | ALBAÑILERÍA LADRILLO FISCAL PANDERETA | m2 | 1 | 3.0564 | 4.0344 | 4.3095 | 4.8291
| 00192 | BLOQUES
C 05 01 01 | 90002 | Albañilería armada bloques de cemento 40x20x20 | m2 | 1 | 1.0671 | 1.4086 | 1.5046 | 1.686
C 05 01 01 | 90003 | Albañilería armada bloques de cemento 40x20x15 | m2 | 1 | 0.9995 | 1.3193 | 1.4093 | 1.5792
| 00032 | MADERA
| 00033 | ENTRAMADO ESTRUCTURAL
C 05 04 03 | 090018 | Estructura tabique pino 2" x 3" | m2 | 1 | 0.2689 | 0.35495 | 0.37915 | 0.42486
C 05 04 03 | 090019 | Estructura tabique pino ipv 2" x 3" | m2 | 1 | 0.2932 | 0.38702 | 0.41341 | 0.46326
C 07 02 06 | 90003 | PLACA OSB ESTRUCTURAL DE PINO 11,1 MM PARA ENTRAMADO DE MADERA | m2 | 1 | 0.349 | 0.46068 | 0.49209 | 0.55142
C 07 02 06 | 90004 | PLACA OSB ESTRUCTURAL DE PINO 15,1 MM PARA ENTRAMADO DE MADERA | m2 | 1 | 0.3871 | 0.51097 | 0.54581 | 0.61162
C 07 02 06 | 90005 | Placa aglomerada 8 mm para entramado de madera | m2 | 1 | 0.3059 | 0.40379 | 0.43132 | 0.48332
C 07 02 06 | 90006 | Placa aglomerada 9 mm para entramado de madera | m2 | 1 | 0.3305 | 0.43626 | 0.46601 | 0.52219
C 07 02 06 | 90007 | Placa aglomerada 12 mm para entramado de madera | m2 | 1 | 0.2765 | 0.36498 | 0.38987 | 0.43687
C 07 02 06 | 90008 | Placa aglomerada 15 mm para entramado de madera | m2 | 1 | 0.2256 | 0.29779 | 0.3181 | 0.35645
C 07 02 06 | 90009 | Placa aglomerada 18 mm para entramado de madera | m2 | 1 | 0.2439 | 0.32195 | 0.3439 | 0.38536
| 00034 | ENTRAMADO TABIQUES
C 05 04 03 | 90013 | Estructura tabique pino 2" x 2" | m2 | 1 | 0.2315 | 0.30558 | 0.32642 | 0.36577
C 05 04 03 | 90014 | Estructura tabique pino ipv 2" x 2" | m2 | 1 | 0.2505 | 0.33066 | 0.3532 | 0.39579
C 07 02 06 | 90010 | Placa OSB estructural de pino 9,5 mm para entramado de madera | m2 | 1 | 0.313 | 0.41316 | 0.44133 | 0.49454
C 07 02 06 | 90003 | PLACA OSB ESTRUCTURAL DE PINO 11,1 MM PARA ENTRAMADO DE MADERA | m2 | 1 | 0.349 | 0.46068 | 0.49209 | 0.55142
C 07 02 06 | 90004 | PLACA OSB ESTRUCTURAL DE PINO 15,1 MM PARA ENTRAMADO DE MADERA | m2 | 1 | 0.3871 | 0.51097 | 0.54581 | 0.61162
C 05 04 03 | 90016 | Placa aglomerada 5.5 mm para entramado de madera | m2 | 1 | 0.3021 | 0.39877 | 0.42596 | 0.47732
C 07 02 06 | 90005 | Placa aglomerada 8 mm para entramado de madera | m2 | 1 | 0.3059 | 0.40379 | 0.43132 | 0.48332
C 07 02 06 | 90006 | Placa aglomerada 9 mm para entramado de madera | m2 | 1 | 0.3305 | 0.43626 | 0.46601 | 0.52219
C 07 02 06 | 90007 | Placa aglomerada 12 mm para entramado de madera | m2 | 1 | 0.2765 | 0.36498 | 0.38987 | 0.43687
C 07 02 06 | 90008 | Placa aglomerada 15 mm para entramado de madera | m2 | 1 | 0.2256 | 0.29779 | 0.3181 | 0.35645
C 07 02 06 | 90009 | Placa aglomerada 18 mm para entramado de madera | m2 | 1 | 0.2439 | 0.32195 | 0.3439 | 0.38536
| 00035 | PILARES
C 05 05 03 | 090002 | Pilar de madera 4" x 4" pino | u | 1 | 1.2509 | 1.6512 | 1.7638 | 1.9764
C 06 06 03 | 90000 | VIGA | m | 1 | 0.3134 | 0.41369 | 0.44189 | 0.49517
| 00036 | ACERO
| 00037 | ENTRAMADO FE GALVANIZADO
C 05 04 02 | 090014 | Estructura de perfiles galvanizados serie 60 0,85 mm | m2 | 1 | 0.539 | 0.71148 | 0.75999 | 0.85162
C 05 04 02 | 090015 | Estructura de perfiles galvanizados serie 90 0,85mm | m2 | 1 | 0.6374 | 0.84137 | 0.89873 | 1.0071
C 05 04 02 | 090016 | Estructura de perfiles galvanizados serie 90 1,0mm | m2 | 1 | 0.7613 | 1.0049 | 1.0734 | 1.2029
C 07 02 02 | 090000 | ESTRUCTURA TABIQUE | m2 | 1 | 0.5999 | 0.79187 | 0.84586 | 0.94784
C 07 02 06 | 090011 | PLACA OSB ESTRUCTURAL DE PINO 9,5 MM PARA PERFILES GALVANIZADOS | m2 | 1 | 0.2927 | 0.38636 | 0.41271 | 0.46247
C 07 02 06 | 090012 | PLACA OSB ESTRUCTURAL DE PINO 11,1 MM PARA PERFILES GALVANIZADOS | m2 | 1 | 0.3303 | 0.436 | 0.46572 | 0.52187
C 07 02 06 | 090013 | PLACA OSB ESTRUCTURAL DE PINO 15,1 MM PARA PERFILES GALVANIZADOS | m2 | 1 | 0.3378 | 0.4459 | 0.4763 | 0.53372
| 00194 | PILARES
C 05 05 01 | 90007 | PILAR METÁLICO 100 X 100 X 3 mm. | m | 1 | 1.4474 | 1.9106 | 2.0408 | 2.2869
C 05 05 01 | 90008 | PILAR METÁLICO 75 X 75 X 3 mm. | m | 1 | 1.6264 | 2.1468 | 2.2932 | 2.5697
| 00290 | REFUERZO ESTRUCTURAL PARA VIVIENDA PATRIMONIAL
C 08 80 00 | 090000 | Apuntalamiento de muros h=2.0 m. | u | 1 | 1.1062 | 1.4602 | 1.5597 | 1.7478
C 08 80 00 | 090001 | Consolidación de Zócalo de Piedra | m3 | 1 | 3.9633 | 5.2316 | 5.5883 | 6.262
| 00294 | REPARACIÓN ESTRUCTURAL
C 08 80 00 | 090013 | Reparación de grietas (e=2cm a 6cm) | m | 1 | 1.4454 | 1.9079 | 2.038 | 2.2837
| 00040 | ENTREPISO
| 00041 | ENTRAMADOS
| 00042 | MADERA
C 04 02 03 | 090007 | Envigado de piso, pino 2" x 6" | m2 | 1 | 0.3641 | 0.48061 | 0.51338 | 0.57528
C 04 02 03 | 090008 | Envigado de piso, pino IPV 2" x 6" | m2 | 1 | 0.3992 | 0.52694 | 0.56287 | 0.63074
C 04 02 03 | 090010 | Envigado de piso, pino 2" x 8" | m2 | 1 | 0.6032 | 0.79622 | 0.85051 | 0.95306
C 04 02 03 | 090011 | Envigado de piso, pino IPV 2" x 8" | m2 | 1 | 0.5832 | 0.76982 | 0.82231 | 0.92146
| 00249 | ACERO
C 04 02 04 | 90000 | FE GALVANIZADO | m2 | 1 | 1.1109 | 1.4664 | 1.5664 | 1.7552
C 04 02 01 | 90000 | ACERO | m2 | 1 | 1.1435 | 1.5094 | 1.6123 | 1.8067
| 00196 | PLACA PISO
C 04 80 00 | 090000 | Placa OSB estructural de pino 9,5 mm para entramado de madera | m2 | 1 | 0.3059 | 0.40379 | 0.43132 | 0.48332
C 04 80 00 | 090001 | Placa OSB estructural de pino 11,1 mm para entramado de madera | m2 | 1 | 0.349 | 0.46068 | 0.49209 | 0.55142
C 04 80 00 | 090002 | Placa OSB estructural de pino 15,1 mm para entramado de madera | m2 | 1 | 0.3871 | 0.51097 | 0.54581 | 0.61162
C 04 80 00 | 090003 | Placa OSB estructural de pino 9,5 mm para perfiles galvanizados | m2 | 1 | 0.32 | 0.4224 | 0.4512 | 0.5056
C 04 80 00 | 090004 | Placa OSB estructural de pino 11,1 mm para perfiles galvanizados | m2 | 1 | 0.3462 | 0.45698 | 0.48814 | 0.547
C 04 80 00 | 090005 | Placa OSB estructural de pino 15,1 mm para perfiles galvanizados | m2 | 1 | 0.3537 | 0.46688 | 0.49872 | 0.55885
C 04 80 00 | 090006 | Placa aglomerada 9 mm para entramado de madera | m2 | 1 | 0.3065 | 0.40458 | 0.43217 | 0.48427
C 04 80 00 | 090007 | Placa aglomerada 12 mm para entramado de madera | m2 | 1 | 0.2525 | 0.3333 | 0.35602 | 0.39895
C 04 80 00 | 090008 | Placa aglomerada 15 mm para entramado de madera | m2 | 1 | 0.2016 | 0.26611 | 0.28426 | 0.31853
C 04 80 00 | 090009 | Placa aglomerada 18 mm para entramado de madera | m2 | 1 | 0.2209 | 0.29159 | 0.31147 | 0.34902
| 00197 | LOSA DE HORMIGON ARMADO
C 06 04 01 | 90021 | Hormigón | m3 | 1 | 6.1906 | 8.1716 | 8.7287 | 9.7811
C 06 04 01 | 90022 | Enfierradura | kg | 1 | 0.0576 | 0.076032 | 0.081216 | 0.091008
C 06 04 01 | 90023 | MOLDAJES | m2 | 1 | 0.9188 | 1.2128 | 1.2955 | 1.4517
| 00277 | LOSA COLABORANTE
C 06 04 03 | 90000 | LOSA CON PLACA COLABORANTE | m2 | 1 | 2.3454 | 3.0959 | 3.307 | 3.7057
| 00043 | TECHUMBRE
| 00044 | ESTRUCTURA
| 00045 | MADERA
C 10 03 03 | 90006 | ESTRUCTURA TECHUMBRE PEND. 40%, CERCHAS A 90 CM. MADERA | m2 | 1 | 0.3979 | 0.52523 | 0.56104 | 0.62868
C 11 01 02 | 90000 | Costaneras 2" x 2" | m2 | 1 | 0.2085 | 0.27522 | 0.29398 | 0.32943
C 11 01 01 | 090000 | Placa madera terciada 12 mm. | m2 | 1 | 0.1005 | 0.13266 | 0.1417 | 0.15879
| 00046 | ACERO GALVANIZADO
C 10 03 02 | 90006 | ESTRUCTURA TECHUMBRE PEND. 40%, CERCHAS A 90 CM. PERFIL GALVANIZADO | m2 | 1 | 0.3154 | 0.41633 | 0.44471 | 0.49833
C 11 01 02 | 90001 | COSTANERAS VOLCOMETAL PERFIL W | m2 | 1 | 0.14 | 0.1848 | 0.1974 | 0.2212
| 00047 | CUBIERTA
| 00048 | ACERO GALVANIZADO
C 11 02 02 | 90009 | Cubierta zinc alum onda estandar 0,35 mm. | m2 | 1 | 0.2263 | 0.29872 | 0.31908 | 0.35755
C 11 02 02 | 90010 | Cubierta zinc alum onda estandar 0,4 mm. | m2 | 1 | 0.138 | 0.18216 | 0.19458 | 0.21804
| 00289 | OTRAS CUBIERTAS
C 11 02 80 | 090000 | CUBIERTA DE ZINC + BARRO + PAJA BRAVA | m2 | 1 | 0.7705 | 1.0171 | 1.0864 | 1.2174
| 00050 | HOJALATERIA
| 00051 | CANALES
C 11 07 02 | 90006 | Canaletas fe galv. | m | 1 | 0.3405 | 0.44946 | 0.48011 | 0.53799
C 11 07 02 | 90007 | Canaletas pvc. | m | 1 | 0.3304 | 0.43613 | 0.46586 | 0.52203
| 00052 | BAJADAS
C 11 07 01 | 90006 | Bajada agua lluvia fe. galv. | m | 1 | 0.3652 | 0.48206 | 0.51493 | 0.57702
C 11 07 01 | 90007 | Bajada agua lluvia pvc. | m | 1 | 0.2973 | 0.39244 | 0.41919 | 0.46973
| 00053 | CABALLETE
C 11 07 03 | 90007 | CABALLETE FIBROCEMENTO | m | 1 | 0.6355 | 0.83886 | 0.89606 | 1.0041
C 11 07 03 | 90008 | CABALLETE ACERO GALVANIZADO 0,35MM 30 CM. DESARROLLO | m | 1 | 0.3975 | 0.5247 | 0.56047 | 0.62805
C 11 07 03 | 90009 | CABALLETE ACERO GALVANIZADO 0,35MM. 40 CM. DESARROLLO | m | 1 | 0.3698 | 0.48814 | 0.52142 | 0.58428
| 00200 | ESCALERAS
| 00255 | ESCALERA INTERIOR
C 13 01 04 | 90005 | ESCALERA DE MADERA CON 2 BARANDAS | u | 1 | 12.5318 | 16.542 | 17.6698 | 19.8002
C 13 01 04 | 90006 | ESCALERA DE MADERA CON 1 BARANDA | u | 1 | 9.0229 | 11.9102 | 12.7223 | 14.2562
| 00256 | ESCALERA EXTERIOR
C 13 80 00 | 90000 | ESCALERA 14 GRADAS DESCANSO 1.2 x 1.2 ( INCLUYE BARANDA Y PASAMANOS) | u | 1 | 40.5125 | 53.4765 | 57.1226 | 64.0097
| 00054 | D.- TERMINACIONES
| 00055 | REVESTIMIENTO MUROS Y TABIQUES
| 00056 | EXTERIOR
| 00057 | ESTUCO
D 03 04 01 | 090008 | ESTUCO MUROS EXTERIORES 1:3 + ADITIVO IMPERMEABILIZANTE E = 2,5 CM. | m2 | 1 | 0.3531 | 0.46609 | 0.49787 | 0.5579
D 03 04 01 | 090009 | ESTUCO MUROS EXTERIORES PREFABRICADO E= 2,5 CM | m2 | 1 | 0.322 | 0.42504 | 0.45402 | 0.50876
D 03 04 01 | 90007 | PASTA MURO EXTERIOR | m2 | 1 | 0.0658 | 0.086856 | 0.092778 | 0.10396
D 03 04 80 | 090000 | Revoque de Barro para Muros de Adobe | m2 | 1 | 1.2148 | 1.6035 | 1.7129 | 1.9194
D 03 04 80 | 090001 | Enlucido Tierra de Color | m2 | 1 | 1.1516 | 1.5201 | 1.6238 | 1.8195
D 03 04 80 | 090002 | Geomalla de refuerzo para Revoques de Barro | m2 | 1 | 0.7522 | 0.9929 | 1.0606 | 1.1885
| 00058 | MADERA
D 03 03 01 | 090000 | REVESTIMIENTO DE MADERA 3/4" X 4" | m2 | 1 | 2.6061 | 3.4401 | 3.6746 | 4.1176
| 00204 | MADERA PLACAS
D 03 08 04 | 090002 | REVESTIMIENTO TERCIADO RANURADO 9 MM | m2 | 1 | 0.3213 | 0.42412 | 0.45303 | 0.50765
D 03 08 04 | 090003 | REVESTIMIENTO TERCIADO RANURADO 12 MM | m2 | 1 | 0.3669 | 0.48431 | 0.51733 | 0.5797
D 03 08 05 | 090011 | REVESTIMIENTO OSB 9,5 MM | m2 | 1 | 0.3416 | 0.45091 | 0.48166 | 0.53973
D 03 08 05 | 090012 | REVESTIMIENTO OSB 11 MM | m2 | 1 | 0.2194 | 0.28961 | 0.30935 | 0.34665
D 03 08 05 | 090013 | REVESTIMIENTO OSB 15 MM | m2 | 1 | 0.3872 | 0.5111 | 0.54595 | 0.61178
| 00059 | FIBROCEMENTO
D 03 08 03 | 090002 | REVESTIMIENTO FIBROCEMENTO 4 MM. | m2 | 1 | 0.138 | 0.18216 | 0.19458 | 0.21804
D 03 08 03 | 090003 | REVESTIMIENTO FIBROCEMENTO 5 MM. | m2 | 1 | 0.2813 | 0.37132 | 0.39663 | 0.44445
D 03 08 03 | 090004 | REVESTIMIENTO FIBROCEMENTO 6 MM. | m2 | 1 | 0.2615 | 0.34518 | 0.36872 | 0.41317
D 03 08 03 | 090005 | REVESTIMIENTO FIBROCEMENTO 8 MM. | m2 | 1 | 0.3011 | 0.39745 | 0.42455 | 0.47574
| 00060 | SIDDING
D 02 03 02 | 090000 | REVESTIMIENTO SIDING FIBROCEMENTO | m2 | 1 | 0.5398 | 0.71254 | 0.76112 | 0.85288
D 03 03 03 | 090000 | REVESTIMIENTO SIDING PVC | m2 | 1 | 0.5405 | 0.71346 | 0.76211 | 0.85399
| 00061 | SOLUCION TERMICA EIFS
D 03 05 01 | 90000 | Revest. solución térmica exterior (eifs PEE 50mm.) | m2 | 1 | 1.1203 | 1.4788 | 1.5796 | 1.7701
| 00062 | INTERIOR ZONA SECA
| 00063 | ESTUCO
D 04 03 02 | 090006 | ESTUCO MUROS INTERIORES 1:3 E= 2,5 CM. | m2 | 1 | 0.334 | 0.44088 | 0.47094 | 0.52772
D 04 03 02 | 090007 | ESTUCO MUROS INTERIORES PREFABRICADO E= 2,5 CM. | m2 | 1 | 0.2998 | 0.39574 | 0.42272 | 0.47368
D 04 03 02 | 090008 | ESTUCO DE RASGOS CON MORTERO PREPARADO | m | 1 | 0.2859 | 0.37739 | 0.40312 | 0.45172
| 00064 | YESO CARTON
D 04 06 12 | 90015 | Revestimiento yeso cartón 8 mm. | m2 | 1 | 0.1612 | 0.21278 | 0.22729 | 0.2547
D 04 06 12 | 90016 | Revestimiento yeso cartón 10 mm. | m2 | 1 | 0.1874 | 0.24737 | 0.26423 | 0.29609
D 04 06 12 | 90017 | Revestimiento yeso cartón 12,5 mm.RF | m2 | 1 | 0.2307 | 0.30452 | 0.32529 | 0.36451
D 04 06 12 | 90018 | Revestimiento yeso cartón 15 mm. | m2 | 1 | 0.2149 | 0.28367 | 0.30301 | 0.33954
| 00065 | FIBROCEMENTO
D 04 06 07 | 90009 | Revestimiento fibrocemento 4 mm. | m2 | 1 | 0.138 | 0.18216 | 0.19458 | 0.21804
D 04 06 07 | 90010 | Revestimiento fibrocemento 5 mm. | m2 | 1 | 0.2813 | 0.37132 | 0.39663 | 0.44445
D 04 06 07 | 90011 | Revestimiento fibrocemento 6 mm. | m2 | 1 | 0.2615 | 0.34518 | 0.36872 | 0.41317
D 04 06 07 | 90012 | Revestimiento fibrocemento 8 mm. | m2 | 1 | 0.3011 | 0.39745 | 0.42455 | 0.47574
| 00066 | MADERA
D 04 02 01 | 090000 | REVESTIMIENTO DE MADERA 3/4" X 4" | m2 | 1 | 2.6054 | 3.4391 | 3.6736 | 4.1165
| 00067 | MADERA PLACAS
D 04 06 11 | 90001 | Terciado ranurado 9 mm | m2 | 1 | 0.3206 | 0.42319 | 0.45205 | 0.50655
D 04 06 11 | 90002 | Terciado ranurado 12 mm | m2 | 1 | 0.3662 | 0.48338 | 0.51634 | 0.5786
D 04 06 11 | 090003 | REVESTIMIENTO TERCIADO ESTRCUTURAL 18 MM | m2 | 1 | 0.3662 | 0.48338 | 0.51634 | 0.5786
| 00068 | SOLUCION TERMICA
D 04 06 05 | 90000 | Revest. solución térmica interior (yeso carton / poliestireno expandido) | m2 | 1 | 0.4738 | 0.62542 | 0.66806 | 0.7486
| 00069 | INTERIOR ZONA HUMEDA
| 00070 | ESTUCOS
D 04 03 02 | 090003 | ESTUCO MUROS INTERIORES 1:3 E= 2,5 CM. | m2 | 1 | 0.334 | 0.44088 | 0.47094 | 0.52772
D 04 03 02 | 090004 | ESTUCO MUROS INTERIORES PREFABRICADO E= 2,5 CM. | m2 | 1 | 0.2998 | 0.39574 | 0.42272 | 0.47368
D 04 03 02 | 090005 | ESTUCO DE RASGOS CON MORTERO PREPARADO | m | 1 | 0.2859 | 0.37739 | 0.40312 | 0.45172
| 00071 | CERAMICA
D 04 01 01 | 90005 | Cerámica muros 20 x 30 | m2 | 1 | 0.4881 | 0.64429 | 0.68822 | 0.7712
| 00205 | FIBROCEMENTO
D 04 06 07 | 90009 | Revestimiento fibrocemento 4 mm. | m2 | 1 | 0.138 | 0.18216 | 0.19458 | 0.21804
D 04 06 07 | 90010 | Revestimiento fibrocemento 5 mm. | m2 | 1 | 0.2813 | 0.37132 | 0.39663 | 0.44445
D 04 06 07 | 90011 | Revestimiento fibrocemento 6 mm. | m2 | 1 | 0.2615 | 0.34518 | 0.36872 | 0.41317
D 04 06 07 | 90012 | Revestimiento fibrocemento 8 mm. | m2 | 1 | 0.3011 | 0.39745 | 0.42455 | 0.47574
| 00206 | YESO CARTON
D 04 06 12 | 90020 | Revestimiento yeso carton RH 12,5 mm. | m2 | 1 | 0.4542 | 0.59954 | 0.64042 | 0.71764
| 00072 | AISLACION TERMICA Y BARRERA MUROS
| 00073 | POLIESTIRENO EXPANDIDO
D 06 02 01 | 90024 | Poliestireno expandido 50 mm. | m2 | 1 | 0.2583 | 0.34096 | 0.3642 | 0.40811
D 06 02 01 | 90025 | Poliestireno expandido 80 mm. | m2 | 1 | 0.2032 | 0.26822 | 0.28651 | 0.32106
D 06 02 01 | 90026 | Poliestireno expandido 100 mm. | m2 | 1 | 0.4151 | 0.54793 | 0.58529 | 0.65586
| 00074 | LANA MINERAL
D 06 02 01 | 90028 | Lana mineral 50 mm (40kg/m3) | m2 | 1 | 0.1087 | 0.14348 | 0.15327 | 0.17175
| 00075 | LANA DE VIDRIO
D 06 02 01 | 90030 | Lana de vidrio 40 mm (18kg/m3) rollo libre 1,2 x 24m | m2 | 1 | 0.061 | 0.08052 | 0.08601 | 0.09638
D 06 02 01 | 90031 | Lana de vidrio 50 mm (22kg/m3) rollo libre 0,6 x 24m | m2 | 1 | 0.1021 | 0.13477 | 0.14396 | 0.16132
| 00076 | FIBRAS DE POLIESTER
D 06 02 01 | 90033 | Fibra de poliester 50mm (6kg/m3) | m2 | 1 | 0.0301 | 0.039732 | 0.042441 | 0.047558
| 00077 | BARRERAS
D 06 02 02 | 90001 | Fieltro # 10. | m2 | 1 | 0.0544 | 0.071808 | 0.076704 | 0.085952
D 06 02 02 | 90002 | Fieltro 15 lb. | m2 | 1 | 0.0583 | 0.076956 | 0.082203 | 0.092114
D 06 02 02 | 90004 | Lámina de polietileno 0,10 mm. | m2 | 1 | 0.0575 | 0.0759 | 0.081075 | 0.09085
D 06 02 02 | 90007 | Membrana hidrófuga | m2 | 1 | 0.0402 | 0.053064 | 0.056682 | 0.063516
| 00078 | CIELOS
| 00079 | ENLUCIDO LOSA
D 01 01 00 | 90000 | Enlucido de Yeso | m2 | 1 | 0.1912 | 0.25238 | 0.26959 | 0.3021
| 00081 | ESTRUCTURA DE CIELO
| 00082 | MADERA
D 01 02 03 | 90000 | Listoneado cielo 2" X 2" | m2 | 1 | 0.2295 | 0.30294 | 0.3236 | 0.36261
| 00083 | FE GALVANIZADO
D 01 02 01 | 90008 | LISTONEADO CIELOS CON PERFIL GALVANIZADO OMEGA | m2 | 1 | 0.2514 | 0.33185 | 0.35447 | 0.39721
| 00084 | REVESTIMIENTO ZONA SECA
| 00085 | MADERA
D 01 02 05 | 90000 | Revestimiento madera 1/2" x 5" para cielos | m2 | 1 | 0.3862 | 0.50978 | 0.54454 | 0.6102
| 00207 | YESO CARTON
D 01 02 07 | 90005 | REVESTIMIENTO YESO CARTÓN 8 MM. | m2 | 1 | 0.1709 | 0.22559 | 0.24097 | 0.27002
D 01 02 07 | 90006 | REVESTIMIENTO YESO CARTÓN 10 | m2 | 1 | 0.2211 | 0.29185 | 0.31175 | 0.34934
| 00208 | FIBROCEMENTO
D 01 02 04 | 90002 | REVESTIMIENTO FIBROCEMENTO 4 MM. | m2 | 1 | 0.138 | 0.18216 | 0.19458 | 0.21804
D 01 02 04 | 90003 | REVESTIMIENTO FIBROCEMENTO 5 MM. | m2 | 1 | 0.2813 | 0.37132 | 0.39663 | 0.44445
D 01 02 04 | 90004 | REVESTIMIENTO FIBROCEMENTO 6 MM. | m2 | 1 | 0.2615 | 0.34518 | 0.36872 | 0.41317
D 01 02 04 | 090005 | REVESTIMIENTO FIBROCEMENTO 8 MM. | m2 | 1 | 0.3011 | 0.39745 | 0.42455 | 0.47574
| 00209 | MADERA PLACAS
D 01 02 05 | 90002 | TERCIADO RANURADO 9 MM | m2 | 1 | 0.3213 | 0.42412 | 0.45303 | 0.50765
D 01 02 05 | 90003 | TERCIADO RANURADO 12 MM | m2 | 1 | 0.3669 | 0.48431 | 0.51733 | 0.5797
| 00210 | REVESTIMIENTO ZONA HUMEDA
| 00211 | FIBROCEMENTO
D 01 02 04 | 90006 | REVESTIMIENTO FIBROCEMENTO 5 MM. | m2 | 1 | 0.2813 | 0.37132 | 0.39663 | 0.44445
D 01 02 04 | 90007 | REVESTIMIENTO FIBROCEMENTO 6 MM. | m2 | 1 | 0.2615 | 0.34518 | 0.36872 | 0.41317
D 01 02 04 | 090008 | REVESTIMIENTO FIBROCEMENTO 8 MM. | m2 | 1 | 0.3011 | 0.39745 | 0.42455 | 0.47574
| 00212 | YESO CARTON RH
D 01 02 07 | 90007 | REVESTIMIENTO YESO CARTÓN RH 12,5 MM. | m2 | 1 | 0.488 | 0.64416 | 0.68808 | 0.77104
| 00086 | AISLACION TERMICA CUBIERTA
| 00213 | POLIESTIRENO EXPANDIDO
D 06 01 01 | 90009 | Poliestireno expandido 50 mm. | m2 | 1 | 0.2583 | 0.34096 | 0.3642 | 0.40811
D 06 01 01 | 90010 | POLIESTIRENO EXPANDIDO 80 MM. | m2 | 1 | 0.2032 | 0.26822 | 0.28651 | 0.32106
D 06 01 01 | 90011 | Poliestireno expandido 100 mm. | m2 | 1 | 0.4151 | 0.54793 | 0.58529 | 0.65586
| 00214 | LANA MINERAL
D 06 01 01 | 90013 | LANA MINERAL 50 MM (40KG/M3) | m2 | 1 | 0.1087 | 0.14348 | 0.15327 | 0.17175
| 00215 | LANA DE VIDRIO
D 06 01 01 | 90014 | LANA DE VIDRIO 40 MM (18KG/M3) ROLLO LIBRE 1,2 X 24M | m2 | 1 | 0.061 | 0.08052 | 0.08601 | 0.09638
D 06 01 00 | 090003 | LANA DE VIDRIO 50 MM (22KG/M3) ROLLO LIBRE 0,6 X 24M | m2 | 1 | 0.1021 | 0.13477 | 0.14396 | 0.16132
| 00216 | FIBRAS DE POLIESTER
D 06 01 01 | 90015 | FIBRA DE POLIESTER 50MM | m2 | 1 | 0.0301 | 0.039732 | 0.042441 | 0.047558
| 00217 | BARRERAS
D 06 01 02 | 90008 | FIELTRO # 10. | m2 | 1 | 0.0544 | 0.071808 | 0.076704 | 0.085952
D 06 01 02 | 90009 | FIELTRO 15 LB. | m2 | 1 | 0.0583 | 0.076956 | 0.082203 | 0.092114
D 06 01 02 | 90010 | LÁMINA DE POLIETILENO 0,10 MM. | m2 | 1 | 0.0575 | 0.0759 | 0.081075 | 0.09085
D 06 01 02 | 90011 | MEMBRANA HIDRÓFUGA TYBEK | m2 | 1 | 0.0402 | 0.053064 | 0.056682 | 0.063516
| 00088 | D 05 00 00.- REVESTIMIENTO PISO Y PAVIMENTO
| 00285 | D 05 01 00.- PREPARACION SUPERFICIE
D 05 01 00 | 090000 | Puntereo de radier | m2 | 1 | 0.1461 | 0.19285 | 0.206 | 0.23084
D 05 01 00 | 090001 | Mejoramiento de superficie para pavimento (revestimiento 5 mm) | m2 | 1 | 0.106 | 0.13992 | 0.14946 | 0.16748
D 05 02 00 | 090006 | Afinado de piso e = 2 cm. para obras Patrimoniales | m2 | 1 | 0.2652 | 0.35006 | 0.37393 | 0.41902
| 00089 | D 05 05 00.- PISO CERAMICA
D 05 05 01 | 90006 | Cerámica piso 30 X 30 cm. | m2 | 1 | 0.6154 | 0.81233 | 0.86771 | 0.97233
D 05 05 01 | 90007 | Cerámica piso 33 X 33 cm. | m2 | 1 | 0.506 | 0.66792 | 0.71346 | 0.79948
D 05 05 01 | 090010 | Cerámica piso 45 x 45 cm. | m2 | 1 | 1.1544 | 1.5238 | 1.6277 | 1.824
D 05 05 01 | 090011 | Ceramica de piso 50x50 cm | m2 | 1 | 1.1478 | 1.5151 | 1.6184 | 1.8135
D 05 05 01 | 090012 | Porcelanato de piso 60x60 cm | m2 | 1 | 1.3779 | 1.8188 | 1.9428 | 2.1771
| 00091 | D 05 03 00.- ALFOMBRA
D 05 03 00 | 90002 | Alfombra cubrepiso | m2 | 1 | 0.1737 | 0.22928 | 0.24492 | 0.27445
D 05 03 00 | 90003 | Alfombra tipo boucle | m2 | 1 | 0.2493 | 0.32908 | 0.35151 | 0.39389
| 00093 | D 05 06 00.- MADERA
D 05 06 01 | 90000 | ENTABLADO DE PISO, PINO MACHIEMBRADO 1" X 4" | m2 | 1 | 0.648 | 0.85536 | 0.91368 | 1.0238
D 05 06 02 | 090002 | Piso flotante 6 mm. sistema click | m2 | 1 | 0.4452 | 0.58766 | 0.62773 | 0.70342
D 05 06 02 | 090003 | Piso flotante 8 mm. sistema click | m2 | 1 | 0.5367 | 0.70844 | 0.75675 | 0.84799
| 00218 | AISLACION TERMICA PISOS
| 00219 | POLIESTIRENO EXPANDIDO
D 06 03 01 | 90002 | POLIESTIRENO EXPANDIDO 50 MM. | m2 | 1 | 0.2583 | 0.34096 | 0.3642 | 0.40811
D 06 03 01 | 90003 | POLIESTIRENO EXPANDIDO 80 MM. | m2 | 1 | 0.2032 | 0.26822 | 0.28651 | 0.32106
D 06 03 01 | 090004 | POLIESTIRENO EXPANDIDO 100 MM. | m2 | 1 | 0.4151 | 0.54793 | 0.58529 | 0.65586
| 00220 | LANA MINERAL
D 06 03 01 | 90006 | LANA MINERAL 50 MM (40KG/M3) | m2 | 1 | 0.1087 | 0.14348 | 0.15327 | 0.17175
| 00221 | LANA DE VIDRIO
D 06 03 01 | 90007 | LANA DE VIDRIO 40 MM (18KG/M3) ROLLO LIBRE 1,2 X 24M | m2 | 1 | 0.061 | 0.08052 | 0.08601 | 0.09638
D 06 03 01 | 90008 | LANA DE VIDRIO 50 MM (18KG/M3) | m2 | 1 | 0.1021 | 0.13477 | 0.14396 | 0.16132
| 00222 | FIBRAS DE POLIESTER
D 06 03 01 | 90009 | FIBRA DE POLIESTER 50MM (6KG/M3) | m2 | 1 | 0.0301 | 0.039732 | 0.042441 | 0.047558
| 00223 | BARRERAS
D 06 03 02 | 90000 | FIELTRO # 10. | m2 | 1 | 0.0544 | 0.071808 | 0.076704 | 0.085952
D 06 03 02 | 90001 | FIELTRO 15 LB. | m2 | 1 | 0.0583 | 0.076956 | 0.082203 | 0.092114
D 06 03 02 | 90002 | LÁMINA DE POLIETILENO 0,1 MM. | m2 | 1 | 0.0575 | 0.0759 | 0.081075 | 0.09085
D 06 03 02 | 90003 | MEMBRANA HIDRÓFUGA TYBEK | m2 | 1 | 0.0402 | 0.053064 | 0.056682 | 0.063516
| 00094 | ALEROS Y FRONTONES
| 00250 | ESTRUCTURA
| 00251 | MADERA
D 02 01 02 | 90000 | ALEROS 50 CM DE MADERA 2" X 2" | m2 | 1 | 0.2295 | 0.30294 | 0.3236 | 0.36261
| 00252 | ACERO GALVANIZADO
D 02 01 01 | 90000 | FIERRO GALVANIZADO | m2 | 1 | 0.5014 | 0.66185 | 0.70697 | 0.79221
| 00097 | REVESTIMIENTO
| 00098 | MADERA
D 02 03 01 | 90000 | PINO MACHIHEMBRADO 1/2" X 5" | m2 | 1 | 0.3862 | 0.50978 | 0.54454 | 0.6102
| 00099 | MADERA PLACAS
D 02 05 04 | 90001 | Terciado 12 mm | m2 | 1 | 0.3669 | 0.48431 | 0.51733 | 0.5797
| 00100 | FIBROCEMENTO
D 02 05 03 | 90004 | REVESTIMIENTO FIBROCEMENTO 4 MM. | m2 | 1 | 0.197 | 0.26004 | 0.27777 | 0.31126
D 02 05 03 | 90005 | REVESTIMIENTO FIBROCEMENTO 6 MM. | m2 | 1 | 0.2615 | 0.34518 | 0.36872 | 0.41317
| 00226 | ESTUCO
D 02 04 01 | 90000 | ESTUCO | m2 | 1 | 0.2483 | 0.32776 | 0.3501 | 0.39231
| 00253 | SIDDING
D 02 03 02 | 90001 | REVESTIMIENTO ALERO SIDDING | m2 | 1 | 0.5163 | 0.68152 | 0.72798 | 0.81575
| 00101 | REJILLAS DE VENTILACION
D 14 02 00 | 090002 | CELOSIA ALUMINIO 40 X 30 CM. | u | 1 | 0.3503 | 0.4624 | 0.49392 | 0.55347
| 00102 | TAPACAN
C 11 08 03 | 90011 | Tapacan pino cepillado 1" x 4" | m | 1 | 0.117 | 0.15444 | 0.16497 | 0.18486
C 11 08 03 | 90012 | Tapacan pino cepillado 1" x 5" | m | 1 | 0.1232 | 0.16262 | 0.17371 | 0.19466
C 11 08 03 | 90013 | Tapacan pino cepillado 1" x 6" | m | 1 | 0.127 | 0.16764 | 0.17907 | 0.20066
| 00103 | PUERTAS Y VENTANAS
| 00104 | MARCOS
| 00105 | MADERA
D 07 03 03 | 90001 | Marco de madera pino cepillado | u | 1 | 0.5794 | 0.76481 | 0.81695 | 0.91545
| 00106 | METALICO
D 07 15 03 | 90000 | Marco metalico | u | 1 | 0.8161 | 1.0773 | 1.1507 | 1.2894
| 00107 | PUERTAS INTERIORES
D 07 17 02 | 90001 | PUERTA 65X200 TIPO PLACAROL | u | 1 | 1.747 | 2.306 | 2.4633 | 2.7603
D 07 17 02 | 90002 | PUERTA 70X200 TIPO PLACAROL | u | 1 | 2.0068 | 2.649 | 2.8296 | 3.1707
D 07 17 02 | 90003 | PUERTA 75X200 TIPO PLACAROL | u | 1 | 2.1743 | 2.8701 | 3.0658 | 3.4354
D 07 17 02 | 090004 | PUERTA 80X200 TIPO PLACAROL | u | 1 | 1.9267 | 2.5432 | 2.7166 | 3.0442
D 07 17 02 | 090005 | PUERTA 85X200 TIPO PLACAROL | u | 1 | 2.3012 | 3.0376 | 3.2447 | 3.6359
D 07 17 02 | 90006 | PUERTA 90X200 TIPO PLACAROL | u | 1 | 4.91 | 6.4812 | 6.9231 | 7.7578
| 00111 | PUERTAS EXTERIORES
D 07 10 02 | 90000 | PUERTA 80X200 PINO RADIATA | u | 1 | 1.6947 | 2.237 | 2.3895 | 2.6776
D 07 10 02 | 90001 | PUERTA 85X200 PINO RADIATA | u | 1 | 1.7167 | 2.266 | 2.4205 | 2.7124
D 07 10 02 | 90003 | PUERTA 75X200 TIPO PINO OREGON | u | 1 | 2.3583 | 3.113 | 3.3252 | 3.7261
D 07 10 02 | 90002 | PUERTA 85 X 200 CM. PINO OREGÓN | u | 1 | 3.2995 | 4.3553 | 4.6523 | 5.2132
D 07 10 02 | 90004 | PUERTA PINO OREGÓN 90 X 200 CM. | u | 1 | 13.6067 | 17.9608 | 19.1854 | 21.4986
D 07 11 02 | 90000 | PUERTA VIDRIADA 75X200 | u | 1 | 1.8868 | 2.4906 | 2.6604 | 2.9811
| 00114 | QUINCALLERIA
| 00115 | PUERTA PRINCIPAL
D 07 03 01 | 90007 | Cerradura embutida puerta acceso | u | 1 | 1.4094 | 1.8604 | 1.9873 | 2.2269
| 00116 | BAÑO
D 07 17 01 | 90015 | Cerradura embutida puerta baño | u | 1 | 0.5462 | 0.72098 | 0.77014 | 0.863
| 00117 | INTERIOR
D 07 17 01 | 90016 | Cerradura embutida dormitorios | u | 1 | 0.9284 | 1.2255 | 1.309 | 1.4669
| 00118 | EXTERIOR COCINA
D 07 17 01 | 90017 | Cerradura acceso cocina | u | 1 | 0.6943 | 0.91648 | 0.97896 | 1.097
D 21 00 00 | 090000 | Número de Vivienda | u | 1 | 0.5833 | 0.76996 | 0.82245 | 0.92161
| 00119 | VENTANAS
| 00120 | ALUMINIO
D 09 02 00 | 90020 | VENTANA ALUMINIO 100 X 100 CM. | u | 1 | 2.5564 | 3.3744 | 3.6045 | 4.0391
D 09 02 00 | 90021 | Ventana de aluminio con celosía 45 x 55 cm (para baño o cocina) | u | 1 | 1.7141 | 2.2626 | 2.4169 | 2.7083
D 09 02 00 | 90023 | VENTANA DE ALUMINIO 205 X 150 CM. | u | 1 | 7.4519 | 9.8365 | 10.5072 | 11.774
D 09 02 00 | 90024 | VENTANA ALUMINIO 140X120. CM. | u | 1 | 3.1338 | 4.1366 | 4.4187 | 4.9514
D 09 02 00 | 90026 | Ventana aluminio 60X60. cm. | u | 1 | 2.7909 | 3.684 | 3.9352 | 4.4096
D 09 02 00 | 90028 | VENTANA ALUMINIO 140X120. CM. | u | 1 | 3.1338 | 4.1366 | 4.4187 | 4.9514
D 09 02 00 | 90029 | VENTANA ALUMINIO 60X100. CM. | u | 1 | 2.9799 | 3.9335 | 4.2017 | 4.7082
D 09 02 00 | 90030 | VENTANA ALUMINIO121X100. CM. | u | 1 | 2.744 | 3.6221 | 3.869 | 4.3355
D 09 02 00 | 90035 | VENTANA TERMOPANEL 100 X 100 CM | u | 1 | 7.2714 | 9.5982 | 10.2527 | 11.4888
D 09 02 00 | 90036 | VENTANA ALUMINIO TERMOPANEL 200X150. CM. | u | 1 | 11.7643 | 15.5289 | 16.5877 | 18.5876
D 09 02 00 | 90037 | Ventana aluminio termopanel 60X60. cm. | u | 1 | 5.301 | 6.9973 | 7.4744 | 8.3756
D 09 02 00 | 90038 | Ventana aluminio termopanel 260X150. cm. | u | 1 | 16.0301 | 21.1597 | 22.6024 | 25.3276
D 09 02 00 | 90039 | VENTANA ALUMINIO TERMOPANEL 140X120. CM. | u | 1 | 8.7879 | 11.6 | 12.3909 | 13.8849
D 09 02 00 | 90040 | VENTANA ALUMINIO TERMOPANEL 60X100. CM. | u | 1 | 4.8265 | 6.371 | 6.8054 | 7.6259
D 09 02 00 | 90041 | VENTANA ALUMINIO TERMOPANEL 120X100. CM. | u | 1 | 7.2714 | 9.5982 | 10.2527 | 11.4888
D 09 02 00 | 90042 | Ventana aluminio termopanel 120X140. cm. | u | 1 | 8.547 | 11.282 | 12.0513 | 13.5043
D 09 02 00 | 90043 | Ventana aluminio termopanel 160X200 cm. | u | 1 | 15.2328 | 20.1073 | 21.4782 | 24.0678
| 00121 | PVC
D 09 05 00 | 90010 | VENTANA PVC BLANCO CA-10 100X100. CM. | u | 1 | 3.0989 | 4.0905 | 4.3694 | 4.8963
D 09 05 00 | 90007 | Ventana 45 x 55 PVC Blanco con celosia | u | 1 | 2.1276 | 2.8084 | 2.9999 | 3.3616
D 09 05 00 | 90008 | Ventana PVC Blanco 150x0205 | u | 1 | 12.4712 | 16.462 | 17.5844 | 19.7045
D 09 05 00 | 90009 | Ventana PVC Blanco 100 x 100 | u | 1 | 4.0966 | 5.4075 | 5.7762 | 6.4726
D 09 05 00 | 90011 | Ventana PVC 140 x 120 Termopanel | u | 1 | 4.1413 | 5.4665 | 5.8392 | 6.5433
D 09 05 00 | 90012 | Ventana PVC 150 x 205 Termopanel | u | 1 | 12.4712 | 16.462 | 17.5844 | 19.7045
| 00228 | VIDRIOS
D 09 02 08 | 90000 | Vidrios | u | 1 | 1.3533 | 1.7864 | 1.9082 | 2.1382
D 09 06 80 | 090000 | LAMINA PROTECTORA DE VIDRIO | m2 | 1 | 0.6341 | 0.83701 | 0.89408 | 1.0019
| 00229 | ALFEIZAR
D 09 03 80 | 90000 | ALFEIZAR MADERA | u | 1 | 0.8067 | 1.0648 | 1.1374 | 1.2746
D 09 80 00 | 90000 | ALFEIZAR HORMIGON | u | 1 | 0.8089 | 1.0677 | 1.1405 | 1.2781
| 00122 | MOLDURAS
| 00123 | GUARDAPOLVOS
D 12 03 01 | 90006 | Guardapolvos 3/4" x 3" | m | 1 | 0.0806 | 0.10639 | 0.11365 | 0.12735
D 12 03 80 | 90000 | Guardapolvos Piso Laminado | m | 1 | 0.0652 | 0.086064 | 0.091932 | 0.10302
| 00124 | CORNISAS
D 12 01 01 | 90004 | Moldura 1/4 Rodón | m | 1 | 0.059 | 0.07788 | 0.08319 | 0.09322
D 12 01 01 | 90005 | Moldura media caña | m | 1 | 0.0634 | 0.083688 | 0.089394 | 0.10017
D 12 01 04 | 90000 | Cornisa de poliestireno expandido | m | 1 | 0.0725 | 0.0957 | 0.10222 | 0.11455
| 00254 | PILASTRAS
D 12 05 01 | 90000 | PILASTRA PINO | m | 1 | 0.049 | 0.06468 | 0.06909 | 0.07742
| 00125 | PINTURAS
| 00130 | ANTIOXIDOS
D 17 03 00 | 90005 | Pintura Antioxido | m2 | 1 | 0.1946 | 0.25687 | 0.27439 | 0.30747
| 00131 | IMPERMEABILIACION MUROS
D 17 80 00 | 90002 | Impermeabilización fachadas albañilería | m2 | 1 | 0.1006 | 0.13279 | 0.14185 | 0.15895
D 17 80 00 | 90003 | Iimpermeabilización recintos húmedos | m2 | 1 | 0.2099 | 0.27707 | 0.29596 | 0.33164
| 00132 | PREPARACION DE SUPERFICIES
D 17 80 00 | 90005 | QUEMADO DE MUROS | m2 | 1 | 0.138 | 0.18216 | 0.19458 | 0.21804
D 17 80 00 | 90004 | Empaste | m2 | 1 | 0.0605 | 0.07986 | 0.085305 | 0.09559
| 00126 | OLEO
D 17 01 00 | 90006 | Pintura Oleo 2 manos | m2 | 1 | 0.1331 | 0.17569 | 0.18767 | 0.2103
| 00127 | ESMALTE
D 17 04 00 | 90013 | Pintura Esmalte al agua 2 manos | m2 | 1 | 0.1841 | 0.24301 | 0.25958 | 0.29088
D 17 07 00 | 90000 | Pintura Esmalte Sintético 2 manos | m2 | 1 | 0.1943 | 0.25648 | 0.27396 | 0.30699
| 00128 | LATEX
D 17 07 00 | 90001 | Pintura Latex 2 manos | m2 | 1 | 0.1427 | 0.18836 | 0.20121 | 0.22547
| 00129 | BARNIZ
D 15 02 00 | 90006 | BARNIZ MARINO 2 MANOS | m2 | 1 | 0.1598 | 0.21094 | 0.22532 | 0.25248
D 17 80 00 | 90001 | Pintura imprimación aceite linaza | m2 | 1 | 0.1288 | 0.17002 | 0.18161 | 0.2035
| 00291 | PINTURA PARA TECHOS
D 17 04 00 | 090014 | Pintura Sintética para techos color rojo colonial , 3 manos | m2 | 1 | 0.2198 | 0.29014 | 0.30992 | 0.34728
| 00134 | OBRAS EXTERIORES
| 00135 | PAVIMENTO DE ACCESO
| 00136 | PASTELONES
D 05 12 02 | 90001 | PAVIMENTO PASTELONES 50 X 50 CM. | m2 | 1 | 0.566 | 0.74712 | 0.79806 | 0.89428
D 05 12 02 | 90002 | PASTELON HEXAGONAL DE H.C.V. | m2 | 1 | 11.6499 | 15.3779 | 16.4264 | 18.4068
D 05 12 01 | 090000 | PAVIMENTO ADOCRETO 6 CM SOBRE HORMIGÓN | m2 | 1 | 1.3184 | 1.7403 | 1.8589 | 2.0831
D 05 02 00 | 90004 | ACERA HORMIGON | m2 | 1 | 0.5696 | 0.75187 | 0.80314 | 0.89997
| 00137 | RAMPA ACCESO VIVIENDA
D 05 02 00 | 90005 | RAMPA 0,90 M ANCHO, ESTABILIZADO 15 CM + RADIER 10 CM TERMINADO ANTIDESLIZANTE | m | 1 | 1.2054 | 1.5911 | 1.6996 | 1.9045
| 00138 | CIERROS
| 00139 | REJA ANTEJARDIN
D 19 01 01 | 90000 | REJA ANTEJARDIN H = 1,5 MT | m | 1 | 2.0423 | 2.6958 | 2.8796 | 3.2268
D 19 01 01 | 90001 | PORTON REJA (ANCHO MIN.2.50M) | u | 1 | 5.4883 | 7.2446 | 7.7385 | 8.6715
D 19 01 01 | 90002 | PUERTA REJA (ANCHO MIN. 0.90M.) | u | 1 | 2.3866 | 3.1503 | 3.3651 | 3.7708
| 00140 | CIERRO PERIMETRAL
D 19 01 03 | 90000 | POLIN IMPREGNADO Y MALLA RASCHEL H=2,6 MT. | m | 1 | 0.174 | 0.22968 | 0.24534 | 0.27492
D 19 01 80 | 90000 | CIERRES DE PLACA HORMIGÓN VIBRADO 1,80 MT DE ALTURA | m | 1 | 1.3785 | 1.8196 | 1.9437 | 2.178
D 19 01 01 | 90003 | CIERRE PERIMETRAL ESTRUCTURA METALICA + MADERA, REJA H = 1,5 MT | m | 1 | 3.4289 | 4.5261 | 4.8347 | 5.4177
| 00133 | E.- INSTALACIONES
| 00141 | ARTEFACTOS SANITARIOS
| 00142 | WC
E 07 02 01 | 90000 | WC con estanque | u | 1 | 3.1485 | 4.156 | 4.4394 | 4.9746
| 00143 | LAVAMANOS CON PEDESTAL
E 07 01 01 | 90003 | LAVAMANOS CON PEDESTAL | u | 1 | 1.7336 | 2.2884 | 2.4444 | 2.7391
E 07 01 03 | 90000 | Combinación monomando lavamanos | u | 1 | 0.3727 | 0.49196 | 0.52551 | 0.58887
| 00144 | LAVAMANOS SIN PEDESTAL (VIV DISCAPAC)
E 07 01 01 | 90000 | Lavamanos sin pedestal | u | 1 | 1.0038 | 1.325 | 1.4154 | 1.586
| 00145 | TINA
E 07 03 01 | 90000 | Tina esmaltada (sin grifería) 70x 120 | u | 1 | 3.9633 | 5.2316 | 5.5883 | 6.262
E 07 03 01 | 090002 | Tina Esmaltada 70 x 105 | u | 1 | 3.8293 | 5.0547 | 5.3993 | 6.0503
E 07 03 80 | 090000 | Faldón tina | u | 1 | 1.1825 | 1.5609 | 1.6673 | 1.8683
E 07 03 02 | 90000 | Combinación Tina | u | 1 | 1.0339 | 1.3647 | 1.4578 | 1.6336
| 00146 | BASE DUCHA
E 07 04 01 | 90000 | Receptáculo ducha enlozado 80x80 | u | 1 | 2.81 | 3.7092 | 3.9621 | 4.4398
E 07 04 01 | 90004 | RECEPTÁCULO DE DUCHA ESPECIAL SIN REBORDE INSTALADO A NIVEL DE PISO TERMINADO | u | 1 | 2.1351 | 2.8183 | 3.0105 | 3.3735
E 07 04 01 | 90006 | RECEPTACULO DUCHA IN SITU | u | 1 | 2.1729 | 2.8682 | 3.0638 | 3.4332
| 00147 | BASE LAVADERO
E 07 07 01 | 90000 | Lavadero Económico | u | 1 | 2.2331 | 2.9477 | 3.1487 | 3.5283
E 07 07 02 | 90000 | Llave lavadero | u | 1 | 0.5215 | 0.68838 | 0.73532 | 0.82397
| 00148 | LAVAPLATOS CON MUEBLE
E 07 05 01 | 90000 | Lavaplatos 1T 1 S | u | 1 | 2.2222 | 2.9333 | 3.1333 | 3.5111
E 07 05 01 | 90001 | Lavaplatos 2T 1S | u | 1 | 6.0763 | 8.0207 | 8.5676 | 9.6006
E 07 05 02 | 90000 | Combinación Lavaplatos | u | 1 | 1.2278 | 1.6207 | 1.7312 | 1.9399
| 00257 | ACCESORIOS
E 07 08 01 | 90000 | PORTARROLLO | u | 1 | 0.3765 | 0.49698 | 0.53087 | 0.59487
E 07 08 05 | 90000 | JABONERA | u | 1 | 0.3765 | 0.49698 | 0.53087 | 0.59487
E 07 08 03 | 90000 | TOALLERO | u | 1 | 0.36 | 0.4752 | 0.5076 | 0.5688
E 07 08 04 | 90000 | PERCHA | u | 1 | 0.2337 | 0.30848 | 0.32952 | 0.36925
| 00149 | BARRAS DE SEGURIDAD
E 07 08 11 | 90005 | BARRAS DE SEGURIDAD 30 CM PARA BAÑO, INSTALADAS | u | 1 | 0.8157 | 1.0767 | 1.1501 | 1.2888
E 07 08 11 | 90006 | BARRAS DE SEGURIDAD 60 CM PARA BAÑO, INSTALADAS | u | 1 | 0.6315 | 0.83358 | 0.89041 | 0.99777
E 07 08 11 | 90007 | BARRAS DE SEGURIDAD CURVA PARA BAÑO, INSTALADAS | u | 1 | 0.7702 | 1.0167 | 1.086 | 1.2169
E 07 08 11 | 90008 | BARRAS DE APOYO SUELO SUELO INODORO | u | 1 | 1.066 | 1.4071 | 1.5031 | 1.6843
E 07 08 11 | 90009 | BARRA ABATIBLE PARA INODORO | u | 1 | 1.8949 | 2.5013 | 2.6718 | 2.9939
E 07 08 11 | 90010 | BARRA DUCHA CON SOPORTE AJUSTABLE | u | 1 | 0.5405 | 0.71346 | 0.76211 | 0.85399
| 00287 | OTROS ARTEFACTO SANITARIO
E 07 80 00 | 090000 | Reinstalación de artefactos sanitarios (por instalación de cerámicas) | u | 1 | 0.5537 | 0.73088 | 0.78072 | 0.87485
E 07 07 80 | 090000 | Kit instalación lavadero | u | 1 | 1.1082 | 1.4628 | 1.5626 | 1.751
E 07 05 01 | 090004 | Reinstalación lavaplatos | u | 1 | 1.0905 | 1.4395 | 1.5376 | 1.723
| 00150 | RED AGUA POTABLE
| 00151 | RED AREAS COMUNES
| 00230 | MAP
E 01 05 02 | 90000 | MAP 13 MM | u | 1 | 2.9901 | 3.9469 | 4.216 | 4.7244
E 01 05 02 | 90001 | MAP 19MM | u | 1 | 3.3354 | 4.4027 | 4.7029 | 5.2699
E 01 05 02 | 90002 | REMARCADORES (CONDOMINIOS Y EDIFICIOS) | u | 1 | 2.4447 | 3.227 | 3.447 | 3.8626
E 03 01 05 | 90000 | Llave Jardín | u | 1 | 0.4658 | 0.61486 | 0.65678 | 0.73596
| 00153 | RED INTERIOR AGUA FRIA
| 00154 | CU
E 01 01 01 | 90000 | Cañería de cobre 1/2" | m | 1 | 0.4854 | 0.64073 | 0.68441 | 0.76693
E 01 01 01 | 90001 | Cañerías de cobre 3/4" | m | 1 | 0.6188 | 0.81682 | 0.87251 | 0.9777
E 01 01 01 | 90003 | Cañeria de cobre 1" | m | 1 | 0.7668 | 1.0122 | 1.0812 | 1.2115
| 00155 | PVC
E 01 01 02 | 90000 | TUBERÍA PVC HIDRÁULICO 20 MM. | m | 1 | 0.2422 | 0.3197 | 0.3415 | 0.38268
E 01 01 02 | 90001 | TUBERÍA PVC HIDRÁULICO 25 MM | m | 1 | 0.2467 | 0.32564 | 0.34785 | 0.38979
E 01 01 02 | 90002 | TUBERÍA PVC HIDRÁULICO 32 MM | m | 1 | 0.2578 | 0.3403 | 0.3635 | 0.40732
E 01 01 02 | 90003 | TUBERÍA PVC HIDRÁULICO 40 MM | m | 1 | 0.2737 | 0.36128 | 0.38592 | 0.43245
| 00231 | PPR
E 01 01 04 | 90001 | TUBERÍA PPR PN16 20 MM. | m | 1 | 0.2502 | 0.33026 | 0.35278 | 0.39532
E 01 01 04 | 90002 | TUBERÍA PPR PN16 25 MM. | m | 1 | 0.2717 | 0.35864 | 0.3831 | 0.42929
E 01 01 04 | 90003 | TUBERÍA PPR PN16 32 MM. | m | 1 | 0.2849 | 0.37607 | 0.40171 | 0.45014
| 00152 | LLAVES DE PASO Y JARDIN
E 01 03 14 | 90000 | Llave de paso 1/2" | u | 1 | 0.4738 | 0.62542 | 0.66806 | 0.7486
E 02 02 04 | 90000 | Llave de paso 3/4" | u | 1 | 0.6807 | 0.89852 | 0.95979 | 1.0755
E 03 01 05 | 90000 | Llave Jardín | u | 1 | 0.4658 | 0.61486 | 0.65678 | 0.73596
E 02 01 04 | 090000 | Llave de paso PPR 25 mm | u | 1 | 0.5029 | 0.66383 | 0.70909 | 0.79458
| 00156 | RED INTERIOR AGUA CALIENTE
E 02 01 01 | 90002 | CAÑERIA DE COBRE 1/2" | m | 1 | 0.4854 | 0.64073 | 0.68441 | 0.76693
E 02 01 01 | 90003 | CAÑERIA DE COBRE 3/4" | m | 1 | 0.6188 | 0.81682 | 0.87251 | 0.9777
E 02 01 01 | 90004 | CAÑERIA DE COBRE 1" | u | 1 | 0.7668 | 1.0122 | 1.0812 | 1.2115
| 00157 | ALCANTARILLADO
| 00232 | UD
E 05 01 01 | 90000 | Union Domiciliaria L=6 m, incluye camara | u | 1 | 7.4943 | 9.8925 | 10.567 | 11.841
E 05 06 00 | 090000 | Conexión UD hasta 6 m. (incluye demolición, excavacion y reposición) | u | 1 | 31.1083 | 41.063 | 43.8627 | 49.1511
E 05 06 00 | 090001 | Conexión UD hasta 8 m. (incluye demolición, excavacion y reposición) | u | 1 | 39.6994 | 52.4032 | 55.9762 | 62.7251
| 00158 | RED INTERIOR
E 05 01 01 | 90001 | Tuberia PVC Sanitario 40 mm. | m | 1 | 0.175 | 0.231 | 0.24675 | 0.2765
E 05 01 01 | 90002 | Tuberia PVC Sanitario 50 mm. | m | 1 | 0.1804 | 0.23813 | 0.25436 | 0.28503
E 05 01 02 | 90000 | Tuberia PVC Sanitario 75 mm. | m | 1 | 0.2312 | 0.30518 | 0.32599 | 0.3653
E 05 01 01 | 90003 | Tuberia PVC Santiraio 110 mm. | m | 1 | 0.3021 | 0.39877 | 0.42596 | 0.47732
E 05 01 01 | 090009 | TUBERÍA HDPE PE100 PN10 25 MM. | m | 1 | 1.1984 | 1.5819 | 1.6897 | 1.8935
E 05 01 01 | 090007 | TUBERÍA HDPE PE100 PN10 50 MM. | m | 1 | 1.3559 | 1.7898 | 1.9118 | 2.1423
E 05 01 01 | 90005 | TUBERÍA HDPE PE100 PN10 75 MM. | m | 1 | 1.7718 | 2.3388 | 2.4982 | 2.7994
E 05 01 01 | 090008 | TUBERÍA HDPE PE100 PN10 90 MM. | m | 1 | 2.0429 | 2.6966 | 2.8805 | 3.2278
E 05 01 01 | 90006 | TUBERÍA HDPE PE100 PN10 110 MM. | m | 1 | 2.3611 | 3.1167 | 3.3292 | 3.7305
E 05 01 01 | 090010 | TUBERÍA HDPE PE100 PN10 125 MM. | m | 1 | 2.6526 | 3.5014 | 3.7402 | 4.1911
E 05 01 01 | 090011 | PASAMURO HDPE 110 MM | u | 1 | 1.5745 | 2.0783 | 2.22 | 2.4877
E 05 05 01 | 90000 | CÁMARA DESGRASADORA 100 LT. | u | 1 | 2.9558 | 3.9017 | 4.1677 | 4.6702
E 05 04 00 | 90000 | CAMARA DE INSPECCION | u | 1 | 6.4624 | 8.5304 | 9.112 | 10.2106
E 05 05 00 | 090000 | CONFECCIÓN CÁMARA DE INSPECCIÓN IN SITU DOMICILIARIA - SUELO SALINO | u | 1 | 13.9256 | 18.3818 | 19.6351 | 22.0024
E 05 02 80 | 90000 | SOLUCIÓN PARTICULAR ALCANTARILLADO CON 10 MT. DE DREN | u | 1 | 28.0413 | 37.0145 | 39.5382 | 44.3053
| 00278 | RED EXTERIOR
E 05 03 01 | 090001 | TUBERÍA HDPE PE100 PN10 160 MM. | m | 1 | 3.5003 | 4.6204 | 4.9354 | 5.5305
E 05 03 01 | 090000 | Tubo HDPE 200mm | m | 1 | 4.9036 | 6.4728 | 6.9141 | 7.7477
E 05 03 01 | 090002 | PASAMURO HDPE 200 MM | u | 1 | 2.4644 | 3.253 | 3.4748 | 3.8938
| 00159 | INSTALACIONES ELECTRICAS
| 00233 | MEDIDOR Y EMPALMES
E 16 02 01 | 90000 | MEDIDOR Y EMPALMES | u | 1 | 7.8827 | 10.4052 | 11.1146 | 12.4547
E 16 05 01 | 90001 | TABLERO UNIDAD DE VIVIENDA | u | 1 | 3.9377 | 5.1978 | 5.5522 | 6.2216
| 00160 | TERMO ELECTRICO
E 02 09 03 | 90000 | Termo eléctrico 50 lts | u | 1 | 2.839 | 3.7475 | 4.003 | 4.4856
E 02 09 03 | 90001 | Termo Eléctrico 100 lts | u | 1 | 5.4286 | 7.1658 | 7.6543 | 8.5772
E 02 09 03 | 90002 | Termo Eléctrico 150 lts | u | 1 | 10.5823 | 13.9686 | 14.921 | 16.72
| 00161 | RED INTERIOR
E 16 04 01 | 90002 | Centro de alumbrado | u | 1 | 2.0251 | 2.6731 | 2.8554 | 3.1997
E 16 04 01 | 90000 | Centro de energía eléctrica, enchufe hembra embutido | u | 1 | 2.0593 | 2.7183 | 2.9036 | 3.2537
E 16 04 01 | 90001 | Centro de luz 9/12 embutido | u | 1 | 2.2311 | 2.9451 | 3.1459 | 3.5251
| 00162 | EXTRACTOR ELECTRICO
E 10 01 02 | 90000 | Extractor de aire 53 m3/hr. | u | 1 | 3.4425 | 4.5441 | 4.8539 | 5.4391
E 10 01 02 | 90001 | Extractor de aire 75 m3/hr | u | 1 | 2.6566 | 3.5067 | 3.7458 | 4.1974
E 10 01 02 | 90002 | Extractor de aire 129 m3/hr | u | 1 | 2.8219 | 3.7249 | 3.9789 | 4.4586
| 00258 | PUESTA A TIERRA
E 16 09 00 | 90002 | BARRA COPERWELD | u | 1 | 1.2814 | 1.6914 | 1.8068 | 2.0246
| 00163 | INSTALACIONES DE GAS
| 00234 | MEDIDOR
E 18 01 06 | 90000 | MEDIDOR | u | 1 | 5.4453 | 7.1878 | 7.6779 | 8.6036
| 00235 | REMARCADORES
E 18 01 06 | 90001 | REMARCADOR DE GAS | u | 1 | 3.5241 | 4.6518 | 4.969 | 5.5681
| 00164 | RED INTERIOR
E 18 01 03 | 90000 | Cañería cobre 1/2" para gas | m | 1 | 0.4854 | 0.64073 | 0.68441 | 0.76693
E 18 01 03 | 90001 | Cañería cobre 3/4" para gas | m | 1 | 0.6188 | 0.81682 | 0.87251 | 0.9777
| 00165 | CALEFONT
E 02 09 01 | 90000 | Calefont 5 lt. | u | 1 | 3.5966 | 4.7475 | 5.0712 | 5.6826
E 02 09 01 | 90001 | Calefont 7 lt. | u | 1 | 3.4614 | 4.569 | 4.8806 | 5.469
E 02 09 01 | 90002 | Calefont 10 lt. | u | 1 | 6.7897 | 8.9624 | 9.5735 | 10.7277
E 18 01 80 | 90000 | DUCTOS VENTILACION EVACUACION GASES | u | 1 | 1.5546 | 2.0521 | 2.192 | 2.4563
E 02 09 04 | 90000 | CASETA PROTECCION CALEFON | u | 1 | 0.5112 | 0.67478 | 0.72079 | 0.8077
| 00259 | NICHO PARA CILINDROS DE GAS
E 18 01 80 | 90002 | NICHOS METÁLICOS PARA CILINDROS DE 15 GK. SOBRE RADIER | u | 1 | 3.1309 | 4.1328 | 4.4146 | 4.9468
| 00166 | INSTALACIONES SISTEMA SOLAR TERMICO
| 00167 | SUMINISTRO E INSTALACION SISTEMA SOLAR
E 02 10 01 | 090000 | Colector solar térmico integrado compacto (capacidad 160 lts.) | u | 1 | 44.1351 | 58.2583 | 62.2305 | 69.7335
E 02 10 01 | 090001 | Colector solar térmico integrado (capacidad 250 lts.) | u | 1 | 48.5487 | 64.0843 | 68.4537 | 76.7069
E 02 10 01 | 090002 | Colector solar termico | u | 1 | 35.0191 | 46.2252 | 49.3769 | 55.3302
E 02 10 01 | 090003 | Colector solar termico | u | 1 | 42.5109 | 56.1144 | 59.9404 | 67.1672
E 02 10 03 | 90000 | ESTRUCTURA MONTAJE COLECTOR SOLAR | u | 1 | 3.752 | 4.9526 | 5.2903 | 5.9282
| 00292 | INSTALACIÓN SISTEMA FOTOVOLTAICO
E 16 08 02 | 090001 | Panel solar fotovoltaico 275 watt | u | 1 | 28.2852 | 37.3365 | 39.8821 | 44.6906
| 00176 | H.- OBRA COMPLEMENTARIA EXTERIOR
| 00177 | PREPARACION DE TERRENO
H 80 00 00 | 090000 | Limpieza, escarpado y despeje de terreno, manual e= 15 cm. | m2 | 1 | 0.1423 | 0.18784 | 0.20064 | 0.22483
H 80 00 00 | 090001 | Limpieza, escarpado y despeje de terreno, con máquina | m2 | 1 | 0.064 | 0.08448 | 0.09024 | 0.10112
H 02 01 00 | 090000 | MOVIMIENTOS DE TIERRA | m3 | 1 | 0.2804 | 0.37013 | 0.39536 | 0.44303
H 02 01 04 | 090001 | RELLENO DE BASE ESTABILIZADA | m3 | 1 | 1.1024 | 1.4552 | 1.5544 | 1.7418
| 00295 | DEMOLICIÓN DE PAVIMENTO
I 01 06 01 | 090000 | Demolición de Asfalto | m2 | 1 | 0.088 | 0.11616 | 0.12408 | 0.13904
| 00002 | Veredas
H 02 05 01 | 090006 | Vereda de hormigón e=7cm | m2 | 1 | 0.6946 | 0.91687 | 0.97939 | 1.0975
H 02 05 01 | 090005 | Vereda de hormigón con tratamiento Piedra Huevillo Vista | m2 | 1 | 0.809 | 1.0679 | 1.1407 | 1.2782
H 02 04 01 | 090004 | Vereda de hormigón con tratamiento superficial radier Color y Texturas, 25% | m2 | 1 | 0.9293 | 1.2267 | 1.3103 | 1.4683
H 02 05 07 | 090001 | Baldosa microvibrada de 40 x 40 cm | m2 | 1 | 1.4056 | 1.8554 | 1.9819 | 2.2208
H 02 05 02 | 090001 | Veredas de asfalto e=4 cm | m2 | 1 | 0.6932 | 0.91502 | 0.97741 | 1.0953
| 00003 | Pavimentos con textura guía y alerta
H 02 05 11 | 090001 | Baldosa podotáctil guía amarillo arroz 40 x 40 e = 3,6 cm | m2 | 1 | 1.3162 | 1.7374 | 1.8558 | 2.0796
H 02 05 11 | 090002 | Baldosa podotáctil alerta amarillo arroz 40 x 40 e = 3,6 cm | m2 | 1 | 1.2389 | 1.6353 | 1.7468 | 1.9575
H 02 05 11 | 090003 | Baldosa podotáctil Sevilla Acc Univ curva amarillo arroz 40 x 40 e = 3,6 cm | m2 | 1 | 1.2389 | 1.6353 | 1.7468 | 1.9575
H 02 05 11 | 090004 | Baldosa podotáctil guía amarillo arroz 40 x 40 e = 7 cm | m2 | 1 | 1.7131 | 2.2613 | 2.4155 | 2.7067
H 02 05 11 | 090005 | Baldosa podotáctil modelo alerta amarillo arroz 40 x 40 e = 7 cm | m2 | 1 | 1.7131 | 2.2613 | 2.4155 | 2.7067
H 02 05 11 | 090006 | Baldosa podotáctil modelo Sevilla Acc Univ curva amarillo arroz 40 x 40 e = 7 cm | m2 | 1 | 1.7131 | 2.2613 | 2.4155 | 2.7067
H 02 05 11 | 090007 | Panel Podotactil de alerta de polimero reforzado con fibra de vidrio 61cm x 61 cm (sobre H° existente) | m2 | 1 | 3.0857 | 4.0731 | 4.3508 | 4.8754
H 02 05 11 | 090008 | Panel Podotactil de alerta de polimero reforzado con fibra de vidrio 61cm x 61 cm (sobre H° fresco) | m2 | 1 | 3.0857 | 4.0731 | 4.3508 | 4.8754
H 02 05 11 | 090009 | Panel Podotactil de alerta de polimero reforzado con fibra de vidrio 30,5 cm x 30,5 cm (sobre H° fresco) | m2 | 1 | 0.4706 | 0.62119 | 0.66355 | 0.74355
| 00004 | Rebaje / Reposición de solera
H 02 08 80 | 090000 | Rampa l:150 cm x 120 cm de ancho, solución rebaje con alas de Hormigón de Cemento Vibrado Pendiente 12 % (incluye franja 40 cm huella podotáctil al inicio de la rampa) | u | 1 | 4.4641 | 5.8926 | 6.2944 | 7.0533
H 02 08 80 | 090001 | Rampa l:150 cm x 200 cm de ancho, solución rebaje con alas de Hormigón de Cemento Vibrado Pendiente 12 % (incluye franja 40 cm huella podotáctil al inicio de la rampa) | u | 1 | 5.6828 | 7.5013 | 8.0127 | 8.9788
H 02 08 80 | 090002 | Rampa 150 cm x 120 cm de ancho, solución rebaje encajonado de Hormigón de Cemento Vibrado Pendiente hasta 12 % (incluye franja 40 cm huella podotáctil al inicio de la rampa) | u | 1 | 3.6782 | 4.8552 | 5.1863 | 5.8116
H 02 08 80 | 090003 | Rampa 150 cm x 200 cm de ancho, solución rebaje encajonado de Hormigón de Cemento Vibrado Pendiente hasta 12 % (incluye franja 40 cm huella podotáctil al inicio de la rampa) | u | 1 | 5.6395 | 7.4441 | 7.9517 | 8.9104
H 02 08 80 | 090004 | Rampa 150 cm x 90 cm, solución rebaje de Soleras vereda angosta de Hormigón de Cemento Vibrado Pendiente hasta 10 % (incluye franja 40 cm huella podotáctil al inicio de la rampa) | u | 1 | 3.2991 | 4.3548 | 4.6517 | 5.2126
| 00005 | Soleras y Solerillas
H 02 08 01 | 090001 | Solera Tipo A | m | 1 | 0.4241 | 0.55981 | 0.59798 | 0.67008
H 02 08 03 | 090000 | Solera Tipo C | m | 1 | 0.345 | 0.4554 | 0.48645 | 0.5451
H 02 09 02 | 090000 | Solerilla con bisel tipo b | m | 1 | 0.2805 | 0.37026 | 0.3955 | 0.44319
H 02 09 03 | 090000 | Solerilla canto redondo | m | 1 | 0.2485 | 0.32802 | 0.35039 | 0.39263
H 02 09 06 | 090001 | Solerilla de caucho | m | 1 | 0.9125 | 1.2045 | 1.2866 | 1.4418
| 00006 | Pavimentos para áreas de juego
H 02 07 05 | 090001 | Palmeta de caucho 50 x 50cm e=30mm | m2 | 1 | 3.0095 | 3.9725 | 4.2434 | 4.755
H 02 07 05 | 090020 | Pavimento de Caucho EPDM 3 cm. (2 cm negro 1 cm color) | m2 | 1 | 4.8282 | 6.3732 | 6.8078 | 7.6286
H 02 07 05 | 090021 | Pavimento de Caucho SBR 3 cm. (2 cm negro 1 cm color) | m2 | 1 | 1.9117 | 2.5234 | 2.6955 | 3.0205
H 02 07 02 | 090001 | Maicillo compactado e = 10cm. | m2 | 1 | 0.1514 | 0.19985 | 0.21347 | 0.23921
| 00007 | Rampa (incluye barandas, borde resistente de 30 cm y antecedida de cambio de textura de 60 cm)
H 02 05 01 | 090001 | Rampa de HA ancho 1.2 m x 1,50 m (salva 18 cm) pendiente 12 % | u | 1 | 7.8844 | 10.4074 | 11.117 | 12.4574
H 02 05 01 | 090002 | Rampa de HA ancho 1.5 m x 1,50 m (salva 18 cm) pendiente 12 % | u | 1 | 8.0409 | 10.614 | 11.3377 | 12.7046
H 02 05 01 | 090003 | Rampa de HA ancho 1,2 salva 144 cm pendiente 8 % (incluye descanso 1,50 m de largo) | u | 1 | 7.7136 | 10.182 | 10.8762 | 12.1875
H 02 05 01 | 090004 | Rampa de HA ancho 1,5 salva 144 cm pendiente 8 % (incluye descanso 1,50 m de largo) | u | 1 | 7.8551 | 10.3687 | 11.0757 | 12.4111
| 00008 | Asientos y escaños
H 09 06 02 | 090007 | Escaño hormigón asiento recubierto de madera | u | 1 | 14.1567 | 18.6868 | 19.9609 | 22.3676
H 09 06 01 | 090006 | Asiento hormigón con asiento recubierto de madera, apoyabrazos y respaldo | u | 1 | 17.3348 | 22.8819 | 24.4421 | 27.389
H 09 06 02 | 090010 | Asiento prefabricado H.A. Pulido; 180x45x45cms | u | 1 | 11.5241 | 15.2118 | 16.249 | 18.2081
| 00009 | Basureros
H 09 05 01 | 090015 | Basurero Antivandálico H.A / Metalico 75 l. boca superior a una altura máxima de 80 cm | u | 1 | 10.0678 | 13.2895 | 14.1956 | 15.9071
H 09 05 01 | 090016 | Basurero Antivandálico H.A / Metalico 75 l. boca lateral a una altura máxima de 100 cm | u | 1 | 8.3684 | 11.0463 | 11.7994 | 13.2221
H 09 05 01 | 090013 | Basurero modelo Alameda | u | 1 | 16.7889 | 22.1613 | 23.6723 | 26.5265
| 00010 | Juegos Infantiles y de mesa
H 09 01 00 | 090058 | Estación Juego Infantil, espacio 3x3mts | u | 1 | 90.5727 | 119.556 | 127.7075 | 143.1049
H 09 01 00 | 090064 | Estación de juego infantil cap 10 a 20 niños, 2 a 12 años | u | 1 | 159.6835 | 210.7822 | 225.1537 | 252.2999
H 09 01 00 | 090065 | Juego de Panel Interactivo | u | 1 | 66.597 | 87.908 | 93.9018 | 105.2233
H 09 03 00 | 090016 | Mesa Prefabricada Ajedrez Hormigón | u | 1 | 7.9173 | 10.4508 | 11.1634 | 12.5093
H 09 03 00 | 090017 | Mesa Aledrez Hormigón 80x80 con dos asientos de hormigón | u | 1 | 25.3688 | 33.4868 | 35.77 | 40.0827
H 09 01 00 | 090059 | Juego Resorte Inclusivo | u | 1 | 38.1398 | 50.3445 | 53.7771 | 60.2609
H 09 01 00 | 090061 | Juego Resorte | u | 1 | 22.4927 | 29.6904 | 31.7147 | 35.5385
H 09 01 00 | 090062 | Columpio Triple | u | 1 | 31.3628 | 41.3989 | 44.2215 | 49.5532
H 09 01 00 | 090063 | Columpio Doble | u | 1 | 21.0817 | 27.8278 | 29.7252 | 33.3091
H 09 01 00 | 090067 | Balancin Triple | u | 1 | 37.8493 | 49.9611 | 53.3675 | 59.8019
H 09 01 00 | 090068 | Balancin Doble | u | 1 | 26.1514 | 34.5198 | 36.8735 | 41.3192
H 09 01 00 | 090060 | Carrusel | u | 1 | 35.1643 | 46.4169 | 49.5817 | 55.5596
H 09 01 00 | 090069 | Juego Modular Plaza de Alto Trafico | u | 1 | 321.8609 | 424.8564 | 453.8239 | 508.5402
| 00011 | Máquinas de ejercicio
H 09 02 00 | 090034 | Máquina de ejercicio aeróbica metálica caminador doble | u | 1 | 31.0296 | 40.9591 | 43.7517 | 49.0268
H 09 02 00 | 090035 | Máquina de ejercicio aeróbica metálica eliptica doble | u | 1 | 35.0777 | 46.3026 | 49.4596 | 55.4228
H 09 02 00 | 090036 | Máquina de ejercicio aeróbica metálica piernas doble | u | 1 | 20.9042 | 27.5935 | 29.4749 | 33.0286
H 09 02 00 | 090037 | Máquina de ejercicio aeróbica metálica remador doble | u | 1 | 34.7384 | 45.8547 | 48.9811 | 54.8867
H 09 02 00 | 090038 | Máquina de ejercicio flexibilidad mecánica elongación cintura doble | u | 1 | 18.2157 | 24.0447 | 25.6841 | 28.7808
H 09 02 00 | 090039 | Máquina de ejercicio flexibilidad mecánica giro de pie triple | u | 1 | 17.9936 | 23.7516 | 25.371 | 28.4299
| 00012 | Bicicleteros
H 11 04 00 | 090002 | Bicicletero 6 unidades | u | 1 | 14.4218 | 19.0368 | 20.3347 | 22.7864
H 11 04 00 | 090003 | Bicicletero individual | u | 1 | 12.8247 | 16.9286 | 18.0828 | 20.263
| 00013 | Bolardos
H 09 08 00 | 090014 | Bolardo Cilíndrico H.A. Pulido, @30x 60 cm | u | 1 | 6.329 | 8.3543 | 8.9239 | 9.9998
H 09 08 00 | 090030 | Bolardo metálico H= 1.0 mt | u | 1 | 2.6334 | 3.4761 | 3.7131 | 4.1608
| 00014 | Baranda metálica con pasamanos doble altura
H 09 07 01 | 090010 | Baranda metálica con borde resistente de 30 cm y h:95 cm (total) | m | 1 | 2.0193 | 2.6655 | 2.8472 | 3.1905
H 09 07 02 | 090002 | Pasamanos metálico de 4 cm de diámetro | m | 1 | 0.9116 | 1.2033 | 1.2854 | 1.4403
H 09 07 02 | 090003 | Pasamanos metálico de 5 cm de diámetro | m | 1 | 1.0266 | 1.3551 | 1.4475 | 1.622
H 09 07 01 | 090011 | Baranda metálica con borde resistente de 30 cm y h:95 cm(total) con pasamanos doble altura. | m | 1 | 2.2418 | 2.9592 | 3.1609 | 3.542
| 00015 | Tapa alcorques
H 09 08 00 | 090015 | Alcorque prefabricado metalico 80 x 80 cm | u | 1 | 19.0786 | 25.1838 | 26.9008 | 30.1442
H 09 08 00 | 090016 | Alcorque drenante insitu 100 x100 cm | u | 1 | 1.0935 | 1.4434 | 1.5418 | 1.7277
H 09 08 00 | 090017 | Alcorque prefabricado hormigon 120 x120 cm | u | 1 | 11.8333 | 15.62 | 16.685 | 18.6966
H 09 08 00 | 090018 | Alcorque prefabricado metalico 120 x120 cm | u | 1 | 19.0786 | 25.1838 | 26.9008 | 30.1442
| 00016 | Mesas de Picnic
H 09 06 05 | 090011 | Mesa de picnic madera accesible 120x200 cm con 2 bancas | u | 1 | 9.3159 | 12.297 | 13.1354 | 14.7191
H 09 06 05 | 090012 | Mesa de picnic metalica accesible con 2 bancas | u | 1 | 18.9652 | 25.0341 | 26.7409 | 29.965
| 00017 | Muros y Muretes
H 15 03 00 | 090006 | Murete de piedra h=0,5 m e=15cm | m | 1 | 1.7304 | 2.2841 | 2.4399 | 2.734
H 15 03 00 | 090007 | Murete de piedra h=0,9 m e=15cm | m | 1 | 1.1331 | 1.4957 | 1.5977 | 1.7903
| 00019 | Estabilización de taludes
H 13 80 00 | 090005 | Doca | m2 | 1 | 0.2789 | 0.36815 | 0.39325 | 0.44066
H 13 80 00 | 090006 | Shotcrete 400 kg cem / m3 espesor 7 cms | m2 | 1 | 0.5598 | 0.73894 | 0.78932 | 0.88448
| 00020 | Sombreadores
H 07 05 01 | 090002 | Sombreador prefabricado 3,8 x 3,8 acero galvanizado y cubierta tela | u | 1 | 98.7409 | 130.338 | 139.2247 | 156.0106
H 07 05 01 | 090003 | Sombreador prefabricado 10 x 5 postes metálicos y cubierta tela | u | 1 | 114.1106 | 150.626 | 160.8959 | 180.2947
| 00021 | Señalización
I 12 01 01 | 090014 | Letrero 60 x 90 cm vertical, Un pilar omega galvanizado. (incluye fundación anclaje, poste y señal) | u | 1 | 3.9376 | 5.1976 | 5.552 | 6.2214
I 12 01 01 | 090015 | Letrero 60 x 90 cm horizontal, dos pilares omega galvanizado. (incluye fundación anclaje, poste y señal) | u | 1 | 4.8216 | 6.3645 | 6.7985 | 7.6181
H 10 04 00 | 090000 | Demarcación estacionamiento para persona con discapacidad (incluye franja de circulación segura Pantone 294 C (5x2,5m) (pintura termoplástica) | u | 1 | 1.8558 | 2.4497 | 2.6167 | 2.9322
H 09 04 01 | 090016 | Señal de baño para persona con discapacidad | u | 1 | 0.1754 | 0.23153 | 0.24731 | 0.27713
| 00022 | Paisajismo
H 04 15 03 | 090006 | Poda de árboles de más de 30 mts | u | 1 | 15.0802 | 19.9059 | 21.2631 | 23.8267
H 04 15 03 | 090007 | Poda de árboles de 20 a 30 mts | u | 1 | 12.7415 | 16.8188 | 17.9655 | 20.1316
H 04 15 03 | 090008 | Poda de árboles de 10 a 20 mts | u | 1 | 6.1605 | 8.1319 | 8.6863 | 9.7336
H 04 15 03 | 090009 | Poda de árboles y vegetación hasta 10 mts | u | 1 | 1.404 | 1.8533 | 1.9796 | 2.2183
H 04 80 00 | 090000 | Extracción de cepa (diámetro mayor a 60 cm) | u | 1 | 2.8564 | 3.7704 | 4.0275 | 4.5131
H 04 13 01 | 090003 | Trasplante de árbol de 20 a 30 mts | u | 1 | 18.727 | 24.7196 | 26.4051 | 29.5887
H 04 13 01 | 090004 | Trasplante de árbol de más 30 mts y palmeras | u | 1 | 33.981 | 44.8549 | 47.9132 | 53.69
| 00023 | Arbustos y cubresuelos
H 04 04 01 | 090001 | Plantación de Arbustos adaptado a clima local, aholladura 40 x 40 x 40 (relleno 30% tierra del lugar, 30%tierra mejorada, 30% compost y 10% arena) | u | 1 | 0.5835 | 0.77022 | 0.82273 | 0.92193
H 04 06 01 | 090000 | Plantación de cubresuelos adaptado a clima local, aholladura 40 x 40 x 40 (relleno 30% tierra del lugar, 30%tierra mejorada, 30% compost y 10% arena) | u | 1 | 0.5856 | 0.77299 | 0.8257 | 0.92525
| 00024 | Árboles
H 04 03 01 | 090000 | Plantación de árbol adaptado a clima local, aholladura según tipo de especie (relleno 40% tierra mejorada del lugar, 50% compost y 10% arena) | u | 1 | 2.0426 | 2.6962 | 2.8801 | 3.2273
| 00025 | Césped palmetas
H 04 09 01 | 090003 | Pasto alfombra | m2 | 1 | 0.4189 | 0.55295 | 0.59065 | 0.66186
H 04 09 01 | 090004 | Cesped palmetas alto transito | m2 | 1 | 0.6616 | 0.87331 | 0.93286 | 1.0453
| 00026 | Alumbrado Público
I 04 03 80 | 090001 | Centro baterías (camara soterrada 3x6mts, 3mts altura) | u | 1 | 19.0034 | 25.0845 | 26.7948 | 30.0254
I 04 03 80 | 090002 | Poste alumbrado plazoleta - Solar / Eólico (8mt) | u | 1 | 30.8591 | 40.734 | 43.5113 | 48.7574
I 04 03 80 | 090003 | Poste Alumbrado Peatonal - Solar / Eóico (6mts) | u | 1 | 26.8493 | 35.4411 | 37.8575 | 42.4219
I 04 03 80 | 090004 | Tablero eléctrico (en cámara soterrada) | u | 1 | 7.0502 | 9.3063 | 9.9408 | 11.1393
| 00027 | Luminarias
I 04 04 02 | 090017 | Luminaria led 150W con poste 4m | u | 1 | 17.9507 | 23.6949 | 25.3105 | 28.3621
I 04 04 03 | 090012 | Luminaria led 150W con poste 4m con panel fotovoltaico | u | 1 | 22.2272 | 29.3399 | 31.3404 | 35.119
I 04 04 02 | 090025 | Luminaria led 150W con poste 5m | u | 1 | 18.0546 | 23.8321 | 25.457 | 28.5263
I 04 04 03 | 090015 | Luminaria led 150W con poste 5m con panel fotovoltaico | u | 1 | 22.3312 | 29.4772 | 31.487 | 35.2833
I 04 04 02 | 090018 | Luminaria led 150W con poste 6m | u | 1 | 18.9766 | 25.0491 | 26.757 | 29.983
I 04 04 03 | 090013 | Luminaria led 150W con poste 6m con panel fotovoltaico | u | 1 | 23.2531 | 30.6941 | 32.7869 | 36.7399
I 04 04 02 | 090028 | Luminaria led 150W con poste 10m | u | 1 | 23.7209 | 31.3116 | 33.4465 | 37.479
I 04 04 03 | 090018 | Luminaria led 150W con poste 10m con panel fotovoltaico | u | 1 | 27.9974 | 36.9566 | 39.4763 | 44.2359
I 04 04 02 | 090016 | Luminaria led 90W con poste 4m | u | 1 | 17.1037 | 22.5769 | 24.1162 | 27.0238
I 04 04 03 | 090009 | Luminaria led 90W con poste 4m con panel fotovoltaico | u | 1 | 21.3802 | 28.2219 | 30.1461 | 33.7807
I 04 04 02 | 090026 | Luminaria led 90W con poste 5m | u | 1 | 17.2076 | 22.714 | 24.2627 | 27.188
I 04 04 03 | 090016 | Luminaria led 90W con poste 5m con panel fotovoltaico | u | 1 | 21.4841 | 28.359 | 30.2926 | 33.9449
I 04 04 02 | 090019 | Luminaria led 90W con poste 6m | u | 1 | 18.1295 | 23.9309 | 25.5626 | 28.6446
I 04 04 03 | 090010 | Luminaria led 90W con poste 6m con panel fotovoltaico | u | 1 | 22.406 | 29.5759 | 31.5925 | 35.4015
I 04 04 02 | 090029 | Luminaria led 90W con poste 10m | u | 1 | 22.8738 | 30.1934 | 32.2521 | 36.1406
I 04 04 03 | 090019 | Luminaria led 90W con poste 10m con panel fotovoltaico | u | 1 | 27.1503 | 35.8384 | 38.2819 | 42.8975
I 04 04 02 | 090020 | Luminaria led 60W con poste 4m | u | 1 | 16.6531 | 21.9821 | 23.4809 | 26.3119
I 04 04 03 | 090011 | Luminaria led 60W con poste 4m con panel fotovoltaico | u | 1 | 20.927 | 27.6236 | 29.5071 | 33.0647
I 04 04 02 | 090027 | Luminaria led 60W con poste 5m | u | 1 | 16.757 | 22.1192 | 23.6274 | 26.4761
I 04 04 03 | 090017 | Luminaria led 60W con poste 5m con panel fotovoltaico | u | 1 | 21.0336 | 27.7644 | 29.6574 | 33.2331
I 04 04 02 | 090021 | Luminaria led 60W con poste 6m | u | 1 | 17.679 | 23.3363 | 24.9274 | 27.9328
I 04 04 03 | 090014 | Luminaria led 60W con poste 6m con panel fotovoltaico | u | 1 | 21.9555 | 28.9813 | 30.9573 | 34.6897
I 04 04 02 | 090030 | Luminaria led 60W con poste 10m | u | 1 | 22.4233 | 29.5988 | 31.6169 | 35.4288
I 04 04 03 | 090020 | Luminaria led 60W con poste 10m con panel fotovoltaico | u | 1 | 26.6998 | 35.2437 | 37.6467 | 42.1857
E 16 11 80 | 090001 | Sensor de movimiento alumbrado | u | 1 | 2.2665 | 2.9918 | 3.1958 | 3.5811
| 00029 | Multicanchas
H 12 01 05 | 090004 | Pavimento de asfalto e= 4cm. | m2 | 1 | 0.9047 | 1.1942 | 1.2756 | 1.4294
H 12 02 05 | 090002 | Pasto sintético | m2 | 1 | 1.427 | 1.8836 | 2.0121 | 2.2547
H 12 01 08 | 090005 | Arco metalico babyfutbol | u | 1 | 5.5188 | 7.2848 | 7.7815 | 8.7197
H 12 01 08 | 090006 | Tablero Basquetbol | u | 1 | 24.7941 | 32.7282 | 34.9597 | 39.1747
H 12 02 05 | 090003 | Piso sintético multicancha poiuretano | m2 | 1 | 1.4963 | 1.9751 | 2.1098 | 2.3642
H 12 01 09 | 090007 | Cierro poste metálico y malla galvanizada | m | 1 | 2.362 | 3.1178 | 3.3304 | 3.732
| 00011 | J.- PARTIDAS EXCLUIVAS PARA USO DEL PROGRAMA DE ASENTAMIENTOS PRECARIOS
| 00001 | PROTECCION CONTRA INCENDIOS
E 15 02 80 | 090000 | Provisión extintor tipo A B C 6 Kg. | u | 1 | 0.6828 | 0.9013 | 0.96275 | 1.0788
E 15 02 80 | 090001 | Provisión extintor tipo A B C 10 Kg. | u | 1 | 0.9314 | 1.2294 | 1.3133 | 1.4716
E 15 02 80 | 090002 | Provisión extintor tipo A B C 25 Kg. con carro | u | 1 | 7.1239 | 9.4035 | 10.0447 | 11.2558
E 15 02 80 | 090003 | Gabinete policarbonato para extintor 6 KG Kg | u | 1 | 1.6016 | 2.1141 | 2.2583 | 2.5305
E 15 02 80 | 090004 | Gabinete policarbonato para extintor 10 Kg | u | 1 | 1.9079 | 2.5184 | 2.6901 | 3.0145
E 15 02 80 | 090005 | Estructura porta baldes para arena con techo (alto: 70 cm, ancho 100 cm, profundidad: 15 cm) + 3 baldes metálicos (altura: 29 cm, diámetro inferior: 17 cm, diámetro superior: 29 cm) + radier | u | 1 | 5.1698 | 6.8241 | 7.2894 | 8.1683
E 15 02 80 | 090006 | Saco arena 25 Kg para combate de fuego | u | 1 | 0.0236 | 0.031152 | 0.033276 | 0.037288
E 15 02 80 | 090007 | Tambor metálico 200 litros (tambor arenero para control incendios) | u | 1 | 0.6489 | 0.85655 | 0.91495 | 1.0253
| 00002 | SEGURIDAD
H 09 07 01 | 090009 | Baranda de madera (Pilares, pasamanos y travesaño pino 2"x2", Balaustros pino 1"x2") | m | 1 | 0.9644 | 1.273 | 1.3598 | 1.5238
H 09 07 01 | 090012 | Baranda metalica (pilares 50x50x2, pasamanos y travesaño 50x20x2 y balaustros 20x20x2) | m | 1 | 1.0566 | 1.3947 | 1.4898 | 1.6694
| 00003 | VIAS DE CIRCULACION
I 06 80 00 | 090002 | Preparación de subrasante | m2 | 1 | 0.0391 | 0.051612 | 0.055131 | 0.061778
I 08 01 00 | 090008 | Base estabilizada | m3 | 1 | 0.5345 | 0.70554 | 0.75365 | 0.84451
I 09 01 80 | 090000 | Mejoramiento pavimentos (provisorios) bishoufita | m2 | 1 | 0.0427 | 0.056364 | 0.060207 | 0.067466
I 09 01 80 | 090001 | Apliocación de Dust 2000 para control de polvo | m2 | 1 | 0.0271 | 0.035772 | 0.038211 | 0.042818
I 09 01 80 | 090002 | Mejoramiento pavimentos (provisorios) Cape Seal | m2 | 1 | 0.4463 | 0.58912 | 0.62928 | 0.70515
| 00004 | SEÑALETICA
H 09 04 01 | 090019 | Letrero de recuperación (100x 50 cm) incluye instalación y gráfica | u | 1 | 3.6906 | 4.8716 | 5.2037 | 5.8311
A 03 80 00 | 090040 | Demarcación con cinta de peligro | m | 1 | 0.0376 | 0.049632 | 0.053016 | 0.059408
| 00005 | CIERRE PERIMETRAL
D 19 01 03 | 090002 | Cierre perimetral polines impregnados y malla ursus | m | 1 | 0.7519 | 0.99251 | 1.0602 | 1.188
| 00006 | KIT DE EMERGENCIA
A 01 00 00 | 090219 | Botiquín | u | 1 | 0.2489 | 0.32855 | 0.35095 | 0.39326
A 01 00 00 | 090218 | Silvato | u | 1 | 0.124 | 0.16368 | 0.17484 | 0.19592
A 01 00 00 | 090217 | Pilas AA | u | 1 | 0.1331 | 0.17569 | 0.18767 | 0.2103
A 01 00 00 | 090216 | Linterna de mano a pilas AA | u | 1 | 0.5152 | 0.68006 | 0.72643 | 0.81402
A 01 00 00 | 090215 | Radio de mano a pilas AA | u | 1 | 0.3517 | 0.46424 | 0.4959 | 0.55569
A 01 00 00 | 090214 | Cinta reflectante para cuerpo | u | 1 | 0.6676 | 0.88123 | 0.94132 | 1.0548
A 01 00 00 | 090213 | Manta isotermica aluminizada | u | 1 | 0.0826 | 0.10903 | 0.11647 | 0.13051
A 01 00 00 | 090212 | Capa impermeable para lluvia | u | 1 | 0.1265 | 0.16698 | 0.17836 | 0.19987
A 01 00 00 | 090211 | Toalla microfibra talla M | u | 1 | 0.1654 | 0.21833 | 0.23321 | 0.26133
A 01 00 00 | 090210 | Toalla microfibra talla S | u | 1 | 0.1221 | 0.16117 | 0.17216 | 0.19292
A 01 00 00 | 090209 | Mascarillas KN95 para adultos | u | 1 | 0.0227 | 0.029964 | 0.032007 | 0.035866
A 01 00 00 | 090208 | Mascarillas KN95 para niños | u | 1 | 0.0145 | 0.01914 | 0.020445 | 0.02291
A 01 00 00 | 090207 | Alcohol gel 350 ml con dosificador | u | 1 | 0.0722 | 0.095304 | 0.1018 | 0.11408
A 01 00 00 | 090206 | Desinfectante con alcohol isopropilico 1 litro | u | 1 | 0.1737 | 0.22928 | 0.24492 | 0.27445
A 01 00 00 | 090205 | Toalla tamaño mediano | u | 1 | 0.1343 | 0.17728 | 0.18936 | 0.21219
A 01 00 00 | 090204 | Mochila impermeable 20 - 30 litros | u | 1 | 0.6207 | 0.81932 | 0.87519 | 0.98071
| 00007 | AGUA POTABLE
C 80 00 00 | 090006 | Plataforma acero 2.2 x 2.2, h=0.9m con baranda | u | 1 | 78.2571 | 103.2994 | 110.3425 | 123.6462
E 01 80 00 | 090000 | Estanque vertical de polietileno para acumulación de agua potable 3.400 litros .Incluiye fitting de llenado y consumo. | u | 1 | 19.1485 | 25.276 | 26.9994 | 30.2546
| 00008 | BASURA
E 17 01 04 | 090003 | Nicho para basura | u | 1 | 76.2699 | 100.6763 | 107.5406 | 120.5064
E 17 01 04 | 090004 | Contenedores HDPE con tapa y ruedas de 240 L para basura | u | 1 | 1.1382 | 1.5024 | 1.6049 | 1.7984
E 17 01 04 | 090005 | Contenedores HDPE con tapa y ruedas de 1.100 L para basura | u | 1 | 6.2092 | 8.1961 | 8.755 | 9.8105
E 17 01 04 | 090006 | Punto verde móvil metálico espesor 4 mm con cadena, letrero y ruedas (frente: 270 cm, largo: 137 cm, fondo: 68 cm) | u | 1 | 20.55 | 27.126 | 28.9755 | 32.469
| 00009 | RETIRO DE DESECHOS
E 17 04 80 | 090000 | Retiro de escombros o material sanitario de pozo negro | m3 | 1 | 0.2862 | 0.37778 | 0.40354 | 0.4522
E 17 04 80 | 090001 | Vaciado de material sanitario de pozo negro | m3 | 1 | 1.0988 | 1.4504 | 1.5493 | 1.7361
E 17 04 80 | 090002 | Sellado (relleno) de pozo negro | m3 | 1 | 0.1533 | 0.20236 | 0.21615 | 0.24221